## ТСР
Приложение 1
Стоимость технического средства реабилитации и (или) услуги , определенная результатами последней по времени осуществления закупки технического средства реабилитации и (или) оказания услуги | [6 empty] | 0
Государственное учреждение - Архангельское региональное отделение Фонда социального страхования РФ
Номер вида технического средства реабилитации (изделий) | Вид технического средства реабилитации (изделия), в соответствии с классификацией технических средств реабилитации (изделий) в рамках федерального перечня реабилитационных мероприятий, технических средств реабилитации и услуг, предоставляемых инвалиду, утвержденного распоряжением Правительства Российской Федерации от 30.12.2005 " 2347-р, утвержденной приказом Минтруда России от 24.05.2013 № 214н и (или) услуги, в соответствии с федеральным перечнем. | Краткое описание технических характеристик изделия и (или) описание оказанных услуг | Стоимость конкретного вида технического средства реабилитации и (или) услуги в рамках заключенного уполномоченным органом и исполненного в полном объеме государственного контракта (руб.) | Дата последней по времени осуществления закупки технического средства реабилитации и (или) оказания услуги (дата заключения уполномоченным органом государственного контракта, исполненного в полном объеме)(дд.мм.гг.) | Номер заключенного уполномоченным органом государственного контракта на поставку технических средств реабилитации и (или) оказание услуг | Номер закупки по заключенному и исполненному в полном объеме государственному контракту на поставку технических средств реабилитации и (или) оказание услуг, включенный в реестр контрактов и размещенный на официальном сайте www.zakupki.gov.ru | Дата исполнения государственного контракта (дд.мм.гг.)
1 | 2 | 3 | 4 | 5 | 6 | 7 | 8
6-01 | Трость опорная, регулируемая по высоте, без устройства противоскольжения | Трости опорные телескопические предназначены для облегчения передвижения инвалидов с нарушением функций опорно-двигательного аппарата. Трости имеют сразу несколько типоразмеров, благодаря механизму регулирования высоты. Трости опорные металлические. Наконечники тростей изготовлены из упругого, прочного материала, имеющего высокий коэффициент трения.Механизм регулировки высоты имеет отчетливые отметки с указанием максимально допустимого удлинения, установленного изготовителем. Устройства регулировки высоты не саморазблокировываются при использовании трости. Верхние и нижние части трости не разъединяются. | 270,1 412,64 417,82 | 16.01.2019 25.09.2019 30.12.2019 | 70 634 842 | 0224100000218000231 0224100000219000245 0224100000219000332 | 11.07.2019 17.12.2019 09.07.2020
6-02 | Трость опорная, регулируемая по высоте, с устройством противоскольжения | Трости опорные предназначены для облегчения передвижения инвалидов с нарушением функций опорно-двигательного аппарата. Трости опорные металлические, не складные. Трости имеют сразу несколько типоразмеров, благодаря механизму регулирования высоты. Устройства регулировки высоты не саморазблокировывается при использовании трости. Наконечники тростей изготовлены из упругого, прочного материала, имеющего высокий коэффициент трения. Трости опорные снабжены устройством против скольжения. | 276,85 350,24 376,94 | 16.01.2019 25.09.2019 30.12.2019 | 70 634 842 | 0224100000218000231 0224100000219000245 0224100000219000332 | 11.07.2019 17.12.2019 09.07.2020
6-03 | Трость опорная, не регулируемая по высоте, без устройства противоскольжения
6-04 | Трость опорная, не регулируемая по высоте, с устройством противоскольжения
6-05 | Трость опорная с анатомической ручкой, регулируемая по высоте, без устройства противоскольжения
6-06 | Трость опорная с анатомической ручкой, регулируемая по высоте, с устройством противоскольжения
6-07 | Трость опорная с анатомической ручкой, не регулируемая по высоте, без устройства противоскольжения
6-08 | Трость опорная с анатомической ручкой, не регулируемая по высоте, с устройством противоскольжения
6-09 | Трость 3-х опорная, регулируемая по высоте, без устройства противоскольжения | Трости имеют сразу несколько типоразмеров, благодаря механизму регулирования высоты. Трости трехопорные телескопические - металлические. Наконечники тростей изготовлены из упругого, прочного материала, имеющего высокий коэффициент трения. Устройства регулировки высоты не саморазблокируются при использовании трости.Верхние и нижние части трости не разъединяются. | 543,31 694,89 | 16.01.2019 30.12.2019 | 70 842 | 0224100000218000231 0224100000219000332 | 11.07.2019 09.07.2020
6-10 | Трость 3-х опорная, регулируемая по высоте, с устройством противоскольжения | Трости трехопорные телескопические предназначены для облегчения передвижения инвалидов с нарушением функций опорно-двигательного аппарата. Трости сразу нескольких типоразмеров, благодаря механизму регулирования высоты. Трости трехопорные телескопические металлические. Наконечники тростей изготовлены из упругого, прочного материала, имеющего высокий коэффициент трения. Механизм регулировки высоты имеет отчетливые отметки с указанием максимально допустимого удлинения, установленного изготовителем. Устройства регулировки высоты не саморазблокируются при использовании трости. Телескопические элементы трости имеют свободный ход. Верхние и нижние части трости не разъединяются. Трости трехопорные имеют устройство противоскольжения. | 637,1 754,68 798,19 | 16.01.2019 25.09.2019 30.12.2019 | 70 634 842 | 0224100000218000231 0224100000219000245 0224100000219000332 | 11.07.2019 17.12.2019 09.07.2020
6-11 | Трость 3-х опорная, не регулируемая по высоте, без устройства противоскольжения
6-12 | Трость 3-х опорная, не регулируемая по высоте, с устройством противоскольжения
6-13 | Трость 3-х опорная с анатомической ручкой, регулируемая по высоте, без устройства противоскольжения
6-14 | Трость 3-х опорная с анатомической ручкой, регулируемая по высоте, с устройством противоскольжения
6-15 | Трость 3-х опорная с анатомической ручкой, не регулируемая по высоте, без устройства противоскольжения
6-16 | Трость 3-х опорная с анатомической ручкой, не регулируемая по высоте, с устройством противоскольжения
6-17 | Трость 4-х опорная, регулируемая по высоте, без устройства противоскольжения | Трости четырехопорные телескопические предназначены для облегчения передвижения инвалидов с нарушением функций опорно-двигательного аппарата. Трости имеют сразу несколько типоразмеров, благодаря механизму регулирования высоты.Трости четырехопорные телескопические металлические. Наконечники тростей изготовлены из упругого, прочного материала, имеющего высокий коэффициент трения.Механизм регулировки высоты имеет отчетливые отметки с указанием максимально допустимого удлинения, установленного изготовителем. Устройства регулировки высоты не саморазблокировываются при использовании трости.Телескопические элементы трости имеют свободный ход.Верхние и нижние части трости не разъединяются. | 637,1 640,1 659,05 | 16.01.2019 25.09.2019 30.12.2019 | 70 634 842 | 0224100000218000231 0224100000219000245 0224100000219000332 | 11.07.2019 17.12.2019 09.07.2020
6-18 | Трость 4-х опорная, регулируемая по высоте, с устройством противоскольжения | Трости четырехопорные телескопические предназначены для облегчения передвижения инвалидов с нарушением функций опорно-двигательного аппарата. Трости сразу нескольких типоразмеров, благодаря механизму регулирования высоты. Ширина рукоятки - 26 мм. Вес трости четырехопорной телескопической - 1000 гр. Трости четырехопорные телескопические металлические. Наконечники тростей изготовлены из упругого, прочного материала, имеющего высокий коэффициент трения. Механизм регулировки высоты имеет отчетливые отметки с указанием максимально допустимого удлинения, установленного изготовителем. Устройства регулировки высоты не саморазблокируются при использовании трости. Телескопические элементы трости имеют свободный ход. Верхние и нижние части трости не разъединяются. Трости четырехопорные имеют устройство противоскольжения. | 709,76 841,2 898,14 | 16.01.2019 25.09.2019 30.12.2019 | 70 634 842 | 0224100000218000231 0224100000219000245 0224100000219000332 | 11.07.2019 17.12.2019 09.07.2020
6-19 | Трость 4-х опорная, не регулируемая по высоте, без устройства противоскольжения
6-20 | Трость 4-х опорная, не регулируемая по высоте, с устройством противоскольжения
6-21 | Трость 4-х опорная с анатомической ручкой, регулируемая по высоте, без устройства противоскольжения
6-22 | Трость 4-х опорная с анатомической ручкой, регулируемая по высоте, с устройством противоскольжения
6-23 | Трость 4-х опорная с анатомической ручкой, не регулируемая по высоте, без устройства противоскольжения
6-24 | Трость 4-х опорная с анатомической ручкой, не регулируемая по высоте, с устройством противоскольжения
6-02-01 | Трость белая тактильная цельная | Трость изготавливается из металлического профиля. Длина трости в развернутом виде 900 мм. Ручка трости из ударопрочного полистирола имеет различные формы. Ручка трости белой тактильной цельной имеет страховочный ремешок. Цвет стержня трости тактильной- белый. | 440,83 440,83 | 23.09.2019 27.12.2019 | 624 836 | 0224100000219000256 0224100000219000333 | 29.11.2019 06.07.2020
6-25 | Трость белая тактильная цельная
6-26 | Трость белая тактильная складная | Трости тактильные в развернутом виде соответствуют размеру 1 200 мм с предельными отклонениями по длине + (-) 15 мм. Материалы, из которых изготавливаются трости тактильные, касающиеся тела человека, разрешены к применению Минздравсоцразвития, а так же не содержат ядовитых (токсичных) компонентов, воздействующих на цвет поверхности, с которой контактирует те или иные детали изделия при его нормальной эксплуатации. Металлические звенья трости тактильной имеют защитно-декоративное покрытие, обеспечивающие условия эксплуатации. Цвет стержня трости тактильной — белый, секции со светоотражающим покрытием. Лакокрасочное покрытие нанесено ровным слоем, без пузырей и отслаиваний. Наконечник трости тактильной имеет форму цилиндра и размер большего диаметра нижней части стержня трости. Конструкция позволяет инвалиду самостоятельно менять наконечник по мере его износа. При поставке трость тактильная складная укомплектована дополнительным наконечником. | 520,25 520,25 | 23.09.2019 27.12.2019 | 624 836 | 0224100000219000256 0224100000219000333 | 29.11.2019 06.07.2020
6-27 | Трость белая опорная, не регулируемая по высоте, с устройством противоскольжения
6-28 | Трость белая опорная, не регулируемая по высоте, без устройства противоскольжения
6-29 | Трость белая опорная с устройством противоскольжения | Трости опорные металлические, не складные. Трости сразу нескольких типоразмеров, благодаря механизму регулирования высоты. Устройства регулировки высоты не саморазблокируются при использовании трости. Вес трости опорной - 400 гр. Цвет стержня белый. Поверхности всех деталей тростей не имеют заусенцев, задиров, острых кромок. выступов, могущих повредить одежду, причинить дискомфорт пользователю. Наконечники тростей изготовлены из упругого, прочного материала, имеющего высокий коэффициент трения. Трости опорные снабжены устройством противоскольжения. | 454.27 | 21.06.2017 | 373 | 0224100000217000093 | 2017-11-30
6-03-03 | Трость белая опорная, регулируемая по высоте с устройством противоскольжения с устройством противоскольжения | Трости опорные металлические, не складные. Трости имеют несколько типоразмеров, благодаря механизму регулирования высоты. Устройство регулировки высоты не саморазблокируется при использовании трости. Цвет стержня белый. Поверхности всех деталей тростей не имеют заусенцев, задиров, острых кромок или выступов, могущих повредить одежду или причинить дискомфорт пользователю. Наконечники тростей изготовлены из упругого, прочного материала, имеющего высокий коэффициент трения. Трости опорные снабжены устройством противоскольжения. | 364,73 364,73 | 23.09.2019 27.12.2019 | 624 836 | 0224100000219000256 0224100000219000333 | 29.11.2019 06.07.2020
6-30 | Трость белая опорная без устройства противоскольжения
6-31 | Костыли с опорой под локоть с устройством противоскольжения | Костыль обеспечивает удобство пользования ими, ремонтопригодность при замене отдельных деталей (наконечника, манжеты), а также обеспечивает отсутствие шума (дребезжания) при эксплуатации. Локтевой костыль – вспомогательное техническое средство, предназначенное для облегчения ходьбы, имеющее ножку, рукоятку и опору для предплечья. Костыль имеет сразу несколько типоразмеров, благодаря механизму регулирования высоты. Костыль оборудован устройством против скольжения. Костыль не имеет трещин, отслоений покрытий и других дефектов внешнего вида при воздействии температуры воздуха от плюс 40С до минус 40С. Допустимая нагрузка (кг) – 100. | 507,5 512,61 | 22.07.2019 16.09.2019 | 497 598 | 0224100000219000174 0224100000219000241 | 01.10.2019 26.12.2019
6-32 | Костыли с опорой под локоть без устройства противоскольжения
6-33 | Костыли с опорой на предплечье с устройством противоскольжения | Костыли с опорой на предплечье – вспомогательное техническое средство, предназначенное для облегчения ходьбы. Имеют стойку, упор-зажим и ручку. Стойка костыля изготовлена из труб металлического сплава с защитным покрытием, нанесенным методом порошкового напыления. Костыль имеет подлокотник из пластмассы и оснащен резиновым наконечником. Допустимая нагрузка 100 кг. Высота костыля от пола до ручки: минимальная – 775 мм., максимальная - 930 мм. Костыли оборудованы устройством против скольжения. | 608.82 | 2018-12-28 | 848 | 0224100000218000225 | 2019-07-11
6-34 | Костыли с опорой на предплечье без устройства противоскольжения | Костыль с опорой на предплечье – вспомогательное техническое средство, предназначенное для облегчения ходьбы. Имеет стойку, упор-зажим и ручку. Стойка костыля изготовлена из труб металлического сплава с защитным покрытием, нанесенным методом порошкового напыления. Костыль имеет подлокотник из пластмассы и оснащен резиновым наконечником. Допустимая нагрузка 100 кг. Высота костыля от пола до ручки: минимальная 775 мм, максимальная 1025 мм. | 370 | 2017-06-21 | 373 | 0224100000217000093 | 2017-11-30
6-35 | Костыли подмышечные с устройством противоскольжения | Костыли обеспечивают удобство пользования ими, ремонтопригодность при замене отдельных деталей (наконечника, рукоятки), а также обеспечивают отсутствие шума (дребезжания) при эксплуатации. Костыли имеют сразу несколько типоразмеров, благодаря механизму регулирования высоты. Костыли оборудованы устройством против скольжения. Металлические части костылей изготовлены из коррозионно-стойких материалов. Костыли не имеют трещин, отслоений покрытий и других дефектов внешнего вида при воздействии температуры воздуха от плюс 40С до минус 40С. Рукоятка костыля изготовлена из неабсорбирующего материала, обладающего низкой теплопроводностью. Допустимая нагрузка (кг) – 100. | 626,28 632,60 | 22.07.2019 16.09.2019 | 497 598 | 0224100000219000174 0224100000219000241 | 01.10.2019 26.12.2019
6-36 | Костыли подмышечные без устройства противоскольжения
6-37 | Опора в кровать веревочная | Веревочная опора состоит из алюминиевых перекладин защищенных специальным покрытием и капронового троса. В верхней части опоры капроновый трос, завязанный в петлю, к которому крепится карабин для более надежного и удобного закрепления веревочной опоры на спинке кровати, в других местах крепления. Веревочная опора пятиступенчатая, то есть имеет 5 перекладин с шагом между ними 20 см. Опора имеет следующие габаритные размеры: - длина 150 см; - ширина 27 см. | 1186,12 1180,18 1180,19 | 22.10.2019 13.04.2020 27.01.2020 | 695 260 70 | 0224100000219000287 0224100000220000087 0224100000219000352 | 02.12.2019 03.06.2020 30.06.2020
6-38 | Опора в кровать металлическая | Опора в кровать металлическая предназначена для облегчения самостоятельного перемещения и изменения положения пациента на кровати, а также обеспечивает опору при подъеме с кровати. Опора изготовлена из стальной трубы, защищенной полимерным покрытием, имеет регулируемую по высоте и углу поворота штангу с подвесным поручнем, представляющим из себя металлический треугольник, прикрепленный с помощью ремня к штанге. Опора переносная, разборная, состоит из трех элементов: горизонтальной и вертикальной части основания, штанги с поручнем. Опора регулируется по высоте и углу поворота, и длины ремня поручня. Максимально допустимая нагрузка 100 кг. Захват активный представляет собой удобное приспособление для удержания, приближения необходимых инвалиду предметов. Захват активный позволяет доставать предметы с пола, удаленных мест, не вставая и не наклоняясь. Захват активный изготовлен из алюминиевых сплавов. Захват активный состоит из пластмассового зажима и пластмассовой ручки. Удлинение нормальной области захвата 67 см. | 3897,83 3999,90 3878,34 | 22.10.2019 13.04.2020 27.01.2020 | 695 260 70 | 0224100000219000287 0224100000220000087 0224100000219000352 | 02.12.2019 03.06.2020 30.06.2020
6-39 | Опора для ползания для детей-инвалидов | Опора имеет: - платформу, которая регулируется по высоте и углу наклона; - крепление для фиксации ребенка. Опора установлена на колесах, задняя пара колес имеет тормоза. Угол наклона опоры изменяется от 0º до 30°. Опора изготавливается в соответствии с антропометрическими данными Получателя. | 6718,27 8121,10 8121,10 | 22.07.2019 30.12.2019 17.02.2020 | 495 843 150 | 0224100000219000175 0224100000219000330 0224100000220000029 | 03.10.2019 22.04.2020 18.06.2020
6-40 | Опора для сидения для детей-инвалидов | Опора имеет: - столик для дополнительной опоры рук и развития мелкой моторики; - подголовник мягкий, регулируемый по высоте; - тазобедренное крепление в виде одиночного ремня; - нагрудное крепление «уздечка»; - абдуктор; - ножки сидения и подлокотники, регулируемые по высоте; - регулируемые приспособления для крепления стоп. Угол между сидением и подножкой изменяется от 90° до 135°. Угол наклона спинки изменяется от 0° до 30° от вертикали. Опора на колесах, задняя пара колес имеет тормоза. Мягкие элементы на поролоне, обтянутые материалом, устойчивым к воздействию растворов моющих средств, применяемых при дезинфекции. Опора соответствует антропометрическим данным Получателя. | 13038,05 12972,85 12972,85 11669,05 | 11.09.2019 30.12.2019 17.02.2020 27.03.2020 | 587 843 150 232 | 0224100000219000223 0224100000219000330 0224100000220000029 0224100000220000075 | 04.12.2019 22.04.2020 18.06.2020 29.07.2020
6-41 | Опора для лежания для детей-инвалидов | Опора имеет: - деревянную основу, состоящую из сидения, боковин и спинки; - 3 мягких абдукционных модуля обтянутые материалом, устойчивым к воздействию растворов моющих средств, применяемых при дезинфекции; - грудное и тазобедренное крепление. Спинка регулируется от горизонтального положения до вертикального. Спинка и сидение имеют мягкие съемные матрацы. Опора установлена на колесах с тормозами. Опора изготавливается в соответствии с антропометрическими данными Получателя. | 11495,86 11438,38 11438,38 | 11.09.2019 30.12.2019 17.02.2020 | 587 843 150 | 0224100000219000223 0224100000219000330 0224100000220000029 | 04.12.2019 22.04.2020 18.06.2020
6-42 | Опора для стояния для детей-инвалидов | Опора имеет: -регулируемые приспособления для крепления стоп, которые ставятся в нужное положение; -регулируемые крепления коленных суставов по ширине, по расстоянию между коленами, и высоте; -регулируемые по высоте крепления тазобедренных суставов; -регулируемое крепление грудного отдела; -съемный столик, с взаимозаменяемой столешницей для развития мелкой моторики рук. Опора на колесах, задняя пара колес имеет тормоза. | 16528,45 16445,82 16445,82 14792,95 | 11.09.2019 30.12.2019 17.02.2020 27.03.2020 | 587 843 150 232 | 0224100000219000223 0224100000219000330 0224100000220000029 0224100000220000075 | 04.12.2019 22.04.2020 18.06.2020 29.07.2020
6-43 | Ходунки шагающие | Ходунок – вспомогательное техническое средство, предназначенное для облегчения ходьбы, с четырьмя опорами и двумя рукоятками, управляемое обеими руками пользователя, возможно в комбинации с верхней частью тела. - Ходунки снабжены устройством регулирования высоты. Устройство регулирования высоты имеет отчетливые отметки с указанием максимально допустимого удлинения. - Устройство складывания обеспечивает надежную фиксацию ходунка в рабочем положении. - Регулировать высоту и складывать ходунки пользователь может без применения специальных инструментов. - Рукоятки (ручки) ходунков изготовлены из неабсорбирующего материала, обладающего низкой теплопроводностью, и имеют форму, которая обеспечивает прочность их захвата (отсутствия скольжения рук при захвате), а также легкость чистки и санитарной обработки. Наконечники ходунков изготовлены из упругого, прочного материала, имеющего высокий коэффициент трения. - Шаг возвратно-поступательного движения ходунка при его перемещении (возвратно-поступательном движении) составляет 90% максимальной ширины ходунка. Допустимая нагрузка (кг) – 100. | 1804,57 1804,57 | 27.08.2019 16.09.2019 | 557 598 | 0224100000219000200 0224100000219000241 | 26.11.2019 26.12.2019
6-44 | Ходунки на колесах | Предназначены для обучения и отработки навыков ходьбы детей-инвалидов. Состоят из каркаса на четырех самоориентирующихся колесах, к которому крепится подвижная рама, обеспечивающая регулировку по высоте, имеется сидение, спинка и фиксирующие ремни для поддержания тела ребенка. Укомплектованы различными насадками, придающими изделию многофункциональность. | 7697,78 7629,36 | 28.12.2018 16.09.2019 | 848 598 | 0224100000218000225 0224100000219000241 | 11.07.2019 26.12.2019
6-45 | Ходунки с опорой на предплечье | Ходунки изготовлены из анодированного алюминия с лаковым защитным покрытием, легко складываются, обеспечивают надежную опору при передвижении людей с нарушением двигательных функций. Благодаря удобной эргономичной опоре под локоть основная нагрузка переносится с ног на локтевую часть рук. Подлокотники имеют мягкую полукруглую опору, которая фиксирует руку пользователя и предотвращает соскакивание её с опорной части, регулируются по высоте, оснащены ручными тормозами, крепящимися на подлокотной опоре. Ходунки оснащены четырьмя полиуретановыми колесами и Дополнительно оснащены съемным сидением для отдыха; Грузоподъемность 100кг. | 4254,33 4239,52 | 21.09.2016 16.09.2019 | 466 598 | 0224100000216000187 0224100000219000241 | 26.12.2016 26.12.2019
6-46 | Ходунки, изготавливаемые по индивидуальному заказу
6-47 | Ходунки с подмышечной опорой | Ходунки изготовлены из анодированного алюминия с лаковым защитным покрытием, легко складываются, обеспечивают надежную опору при передвижении людей с нарушением двигательных функций. На стойках мягкие подмышечники, регулируемые по высоте и ширине. Ходунки оснащены четырьмя полиуретановыми колесами; Дополнительно оснащены съемным сидением для отдыха; Ходунки имеют 2 тормоза; Грузоподъемность 100 кг; | 5087.42 | 2018-08-27 | 536 | 0224100000218000143 | 2018-12-10
6-48 | Ходунки-роллаторы | Ходунки – вспомогательное техническое средство, с тремя колесами и двумя рукоятками, управляемое обеими руками пользователя, с устройством ручного торможения на рукоятках, возможно в комбинации с верхней частью тела. Ходунки снабжены устройством регулирования высоты. Устройство регулирования высоты имеет отчетливые отметки с указанием максимально допустимого удлинения. Регулировать высоту ходунков пользователь может без применения специальных инструментов. Рукоятки (ручки) ходунков изготовлены из неабсорбирующего материала, обладающего низкой теплопроводностью, и имеют такую форму, которая обеспечивает прочность их захвата (отсутствия скольжения рук при захвате), а также легкость чистки и санитарной обработки. Ширина рукояток - 40 мм. Максимальная ширина ходунков, предназначенных для жилых помещений, - 600 мм, что соответствует размерам свободного прохода в дверной проем. | 4529.27 | 2018-12-28 | 848 | 0224100000218000225 | 2019-07-11
6-48 | Ходунки-роллаторы | Ходунки – вспомогательное техническое средство, с тремя колесами и двумя рукоятками, управляемое обеими руками пользователя, с устройством ручного торможения на рукоятках, возможно в комбинации с верхней частью тела. Ходунки снабжены устройством регулирования высоты. Устройство регулирования высоты имеет отчетливые отметки с указанием максимально допустимого удлинения. Регулировать высоту ходунков пользователь может без применения специальных инструментов. Рукоятки (ручки) ходунков изготовлены из неабсорбирующего материала, обладающего низкой теплопроводностью, и имеют такую форму, которая обеспечивает прочность их захвата (отсутствия скольжения рук при захвате), а также легкость чистки и санитарной обработки. Ширина рукояток - 40 мм. Максимальная ширина ходунков, предназначенных для жилых помещений, 600 мм, что соответствует размерам свободного прохода в дверной проем. | 4196.59 | 2017-11-27 | 528 | 0224100000217000145 | 2017-12-22
6-10-06 | Ходунки с дополнительной фиксацией (поддержкой) тела, в том числе для больных детским церебральным параличом (ДЦП) | Ходунки предназначены для развития навыков ходьбы у детей с ДЦП. Ходунки создают условия для выработки нормальных постуральных реакций, помогают предупреждать развитие контрактур и деформаций крупных суставов, способствуют устранению нарушений осанки и патологической установки стоп. Ходунки оснащены: - рамой, регулируемой по высоте; - мягким фиксатором грудной клетки с регулировкой по высоте, углу крепления и объему; - фиксатором подлокотников с регулировкой по высоте, углу наклона, расстоянию по отношению к телу и «вперед-назад»; - нескользящими рукоятками с регулировкой по высоте и глубине установки; - мягким фиксатором таза; - фиксатором бедер, регулируемым по горизонтали и по вертикали; - фиксаторами голеностопов ремешками, регулируемыми по длине шага и расстоянию между голеностопами; - четырьмя литыми колесами с индивидуальными тормозами. Ходунки имеют возможность движения как в одном, так и в другом направлении. Все компоненты ходунков легко снимаются и устанавливаются. | 91266,67 57231,23 57231,23 | 28.12.2018 27.08.2019 16.09.2019 | 848 557 598 | 0224100000218000225 0224100000219000200 0224100000219000241 | 11.07.2019 26.11.2019 26.12.2019
6-49 | Поручни (перила) для самоподнимания угловые | Поручни служат для удобства передвижения по дому, а так же нахождения в ванной и туалетной комнате. Металлические части изготовлены из коррозийно-стойких материалов, наличие фланцев для крепления к стене, имеют большой запас прочности для предотвращения деформации. | 1123,6 1121,30 | 28.12.2018 26.09.2019 | 848 598 | 0224100000218000225 0224100000219000241 | 11.07.2019 26.12.2019
6-50 | Поручни (перила) для самоподнимания прямые (линейные) | Поручни служат для удобства нахождения в ванной и туалетной комнате. Металлические части изготовлены из коррозийно-стойких материалов и покрыты защитно-декоративным покрытием, имеют фланцы для крепления к стене, имеют большой запас прочности для предотвращения деформации. | 607,9 614,70 | 22.07.2019 16.09.2019 | 497 598 | 0224100000219000174 0224100000219000241 | 01.10.2019 26.12.2019
7-01 | Кресло-коляска с ручным приводом базовая комнатная, в том числе для детей-инвалидов | Кресло-коляска с ручным приводом комнатное для инвалидов, в том числе детей-инвалидов «Старт». Россия Кресло-коляска для инвалидов с ручным приводом комнатная, оснащенная набором инструментов, имеет следующие функциональные и технические характеристики: Кресло-коляска с ручным приводом предназначена для передвижения лиц с ограниченными двигательными возможностями как самостоятельно, так и с посторонней помощью в условиях помещения. Кресло-коляска с приводом от обода колеса. Рамная конструкция кресла-коляски изготовлена из высокопрочных алюминиевых сплавов. Рама кресла-коляски имеет высокопрочную раму крестообразной конструкции трехтрубного исполнения, обеспечивающую стабильность конструкции при эксплуатации. Поверхности металлических элементов кресла-коляски обеспечивают антикоррозийную защиту и устойчивы к дезинфекции, а также покрыты высококачественной порошковой краской на основе полиэфира. Есть возможность складывания и раскладывания кресла-коляски без применения инструмента. Поворотные колеса имеют литые полиуретановые покрышки и имеют диаметр 15 см. Вилка поворотного колеса имеет 4 позиции установки положения колеса. В качестве опор вращения в передних и в задних колесах применены шариковые подшипники, работающие в паре со стальной втулкой. Диаметр приводных колес составляет 61 см. Приводные колеса имеют литые покрышки, легко демонтируются путем использования быстросъемных колесных осей с пружинно-шариковыми фиксаторами, снабжены алюминиевыми ободами и обручами. Спинка и сиденье изготовлены из высококачественной синтетической ткани (нейтральной термически и химически), армированной нейлоновыми волокнами. Высота спинки 42,5 см и имеет возможность регулировки по высоте на 5 см. Глубина сиденья регулируется в зависимости от длины бедра в трех положениях в диапазоне 6 см. Подлокотники кресла-коляски откидываются назад. Для манипулирования одной рукой узла фиксации подлокотника, он не обладает возвратной пружиной. Подлокотники регулируются по высоте. Накладки подлокотников изготовлены из вспененной резины. Подлокотники длиной 30 см. Подножки легко демонтируемые, а также просто отводятся внутрь рамы без демонтажа. Опоры подножек имеют плавную регулировку по высоте от 36 см до 47 см и углу наклона 10º. Кресло-коляска снабжена многофункциональным адаптером, расположенным на приводном колесе и обеспечивающим индивидуальные регулировки коляски в 16 позициях: - изменение высоты сиденья спереди в диапазоне 3 и сзади в диапазоне 9 см; - изменение угла наклона сиденья от минус 5º до 15º; - изменение длины колесной базы в двух положениях в диапазоне 8 см посредством регулировки расстояния между приводными и поворотными колесами. Кресло-коляска укомплектована подушкой на сиденье толщиной 5 см. Максимальный вес пользователя: 125 кг включительно. Вес кресла-коляски без дополнительного оснащения и без подушки 18 кг. Кресла-коляски имеют ширину сиденья: 38 см, 40,5 см, 43 см, 45,5 см, 48 см, 50,5 см и поставляются в 6 типоразмерах. Количество кресел-колясок в зависимости от ширины сидения определяется в соответствии с заявкой (разнарядкой) Получателя. Маркировка кресла-коляски содержит: - наименование производителя; - адрес производителя; - обозначение типа (модели) кресла-коляски (в зависимости от модификации); - дату выпуска (месяц, год); - артикул модификации кресла-коляски; - серийный номер; - рекомендуемая масса пользователя. В комплект поставки входит: - набор инструментов; - инструкция для пользователя (на русском языке); - гарантийный талон (с отметкой о произведенной проверке контроля качества) Кресла-коляски отвечают требованиям государственных стандартов ГОСТ Р 50444-92 (Разд.3,4) «Приборы, аппараты и оборудование медицинские», ГОСТ Р ИСО 7176-8-2015 «Кресла-коляски. Часть 8. Требования и методы испытаний на статическую, ударную и усталостную прочность», ГОСТ Р 51083-2015 «Кресла-коляски. Общие технические условия», ГОСТ Р ИСО 7176-16-2015 «Кресла-коляски. Часть 16. Стойкость к возгоранию устройств поддержания положения тела» Гарантийный срок должен составляет 2 (Два) года с даты подписания Акта сдачи-приемки Товара Получателем. Срок службы установлен производителем товара, и составляет 6 (Шесть) лет со дня подписания Акта сдачи-приемки Товара Получателем. Срок службы равен сроку пользования, установленный Приказом Минтруда России от 13.02.2018 № 85н «Об утверждении Сроков пользования техническими средствами реабилитации, протезами и протезно-ортопедическими изделиями до их замены». | 17772,67 18611,52 | 28.05.2019 27.01.2020 | 390 69 | 0224100000219000097 0224100000219000340 | 02.08.2019 23.07.2020
7-02 | Кресло-коляска с ручным приводом с жестким сидением и спинкой комнатная, в том числе для детей-инвалидов
7-03 | Кресло-коляска с ручным приводом с откидной спинкой комнатная, в том числе для детей-инвалидов
7-04 | Кресло-коляска с ручным приводом с регулировкой угла наклона подножки (подножек) комнатная, в том числе для детей-инвалидов
7-05 | Кресло-коляска с ручным приводом для больных ДЦП комнатная, в том числе для детей-инвалидов | Кресло-коляска с ручным приводом предназначена для передвижения лиц с ограниченными двигательными возможностями как самостоятельно, так и с посторонней помощью. Рамная конструкция кресла-коляски изготовлена из высокопрочных алюминиевых сплавов. Рама кресла-коляски высокопрочная, крестообразной конструкции, трехтрубного исполнения, обеспечивающая надежность и стабильность конструкции при эксплуатации. Кресло-коляска складывается и раскладывается без применения инструментов. Покрытие рамы кресла-коляски с высокой устойчивостью к механическим повреждениям и агрессивным жидкостям, выполнено из высококачественной порошковой эмали с термической полимеризацией. Поверхности металлических элементов кресла-коляски с антикоррозийной защитой и устойчивы к дезинфекции, покрыты высококачественной краской. Кресло-коляска с приводом от обода колеса. Обода приводных колес выполнены из алюминия и имеют 2 регулировки установки приводного колеса для более удобного схвата. Спинка и сиденье изготовлены из высококачественной синтетической ткани (нейтральной термически и химически). Между слоями обивки находятся специальные съемные, регулируемые по натяжению, ленты-липучки, обеспечивающие индивидуальную регулировку натяжения-обшивки спинки в зависимости от деформаций в грудопоясничном отделе позвоночника (люмбальный изгиб). Высота спинки 44,5 см с возможностью регулировки по высоте на 10 см. Глубина сиденья регулируется в зависимости от длины бедра в 5 см положениях в диапазоне 10 см. Подлокотники кресла-коляски откидываются назад. Для манипулирования одной рукой узел фиксации подлокотника не обладает возвратной пружиной. Подлокотники регулируются по высоте в диапазоне 20 мм от исходного положения, длина 30 см. Поворотные колеса имеют цельнолитые покрышки с диаметром 20 см. Вилка поворотного колеса имеет 4 позиции установки положения колеса. Приводные колеса с цельнолитыми покрышками и легко демонтируются путем использования быстросъемных колесных осей с пружинно-шариковыми фиксаторами, снабжены алюминиевыми ободами и обручами. Диаметр приводных колес 60 см. Подножки легко демонтируются. Опоры подножек с плавной регулировкой по высоте от 36 см до 48 см и углу наклона до 10º. Кресло-коляска снабжена многофункциональным адаптером, расположенным на приводном колесе и обеспечивающим индивидуальные регулировки кресла-коляски: - изменение высоты сиденья спереди в диапазоне 4,5 см и сзади в диапазоне 10 см; - изменение угла наклона сиденья от минус 5º до 15º; - изменение длины колесной базы в 7-ми положениях в диапазоне 12 см посредством регулировки расстояния между приводными и поворотными колесами. Кресло-коляска укомплектована подушкой на сиденье толщиной 5 см. Кресло-коляска оснащена боковыми поддержками корпуса, регулируемыми по высоте от 22 см до 39 см от сиденья в диапазоне до 17 см, а также по углу наклона боковых опор в трех плоскостях при помощи шарнирного механизма для поддержки верхней части корпуса пользователя. При этом каждая поддержка настраивается индивидуально с учетом потребностей пользователя и расстояние между поддержками регулируется в диапазоне до 10 см. Кресло-коляска укомплектована ремнями для фиксации стоп, поясным ремнем для фиксации туловища. Кресло-коляска оснащена подголовником, регулируемым по высоте от 18 до 41 см от края спинки в диапазоне 23 см, а также в трех плоскостях при помощи шарнирного механизма. Кресло-коляска оснащена тормозами для сопровождающего лица и рычагами, которые установлены на ручках для толкания. Кресла-коляски имеют ширину сиденья: 38 см, 40,5 см, 43 см, 45,5 см, в соответствии с заявкой Получателя. Маркировка кресла-коляски содержит: - наименование производителя; - адрес производителя; - обозначение типа (модели) кресла-коляски (в зависимости от модификации); - дату выпуска (месяц, год); - артикул модификации кресла-коляски (отсутствует); - обозначение технических условий (номер) (для импортных товаров не предусмотрено); - номер декларации о соответствии; - серийный номер. В комплект поставки входит: - набор инструментов; - инструкция для пользователя (на русском языке); - гарантийный талон (с отметкой о произведенной проверке контроля качества). | 27273,45 31332,36 32362,17 | 20.09.2019 08.10.2019 17.02.2020 | 618 667 149 | 0224100000219000225 0224100000219000263 0224100000220000017 | 01.11.2019 20.11.2019 03.03.2020
7-05 | Кресло-коляска с ручным приводом для больных ДЦП комнатная, в том числе для детей-инвалидов | Кресло-коляска складывается и раскладывается без инструмента. Кресло-коляска имеет: - сиденье, с регулируемым углом наклона; - спинку, с регулируемым углом наклона; - подлокотники, регулируемые по высоте; - подножку, регулируемую по высоте; - регулируемую опору (держатели) для стопы; - опорную раму, регулируемую по высоте с функцией "вверх-вниз", установленную на 4-х самоориентируемых колесах; - колеса передние и задние цельнолитые; - держатели для ног; - подголовник; - боковые упоры для головы; - боковые упоры для тела; - поясничный валик; - абдуктор; - поясной ремень; - нагрудный ремень; - противопролежневую подушку полиуретановую на сиденье. | 80119,17 78341,73 75130,62 74379,31 | 16.05.2019 17.09.2019 13.02.2020 30.01.2020 | 356 604 143 98 | 0224100000219000085 0224100000219000228 0224100000220000015 0224100000219000354 | 30.07.2019 03.12.2019 16.06.2020 21.07.2020
7-06 | Кресло-коляска с приводом для управления одной рукой комнатная, в том числе для детей-инвалидов | Кресло-коляска для инвалидов с ручным приводом для управления одной рукой комнатная имеет следующие функциональные и технические характеристики: Кресло-коляска с ручным приводом предназначена для передвижения лиц с ограниченными двигательными возможностями как самостоятельно, так и с посторонней помощью в условиях помещения. Кресло-коляска с приводом от обода колеса. Рамная конструкция кресла-коляски изготовлена из высокопрочных алюминиевых сплавов. Рама кресла-коляски имеет высокопрочную раму крестообразной конструкции трехтрубного исполнения, обеспечивающую надежность и стабильность конструкции при эксплуатации. Поверхности металлических элементов кресла-коляски обеспечивают антикоррозийную защиту и устойчивы к дезинфекции, а также покрыты высококачественной порошковой краской на основе полиэфира. Есть возможность складывания и раскладывания кресла-коляски без применения инструмента. Поворотные колеса имеют литые полиуретановые покрышки и имеют диаметр 15 см. Вилка поворотного колеса имеет 4 позиции установки положения колеса. В качестве опор вращения в передних и в задних колесах применены шариковые подшипники, работающие в паре со стальной втулкой. Диаметр приводных колес составляет 61 см. Приводные колеса имеют литые покрышки, легко демонтируемые путем использования быстросъемных колесных осей с пружинно-шариковыми фиксаторами. Кресло-коляска укомплектована приводом для управления одной рукой, который переставляется как на левую, так и на правую сторону в зависимости от рабочей стороны корпуса пользователя. В зависимости от того, на какую сторону установлен привод, правое или левое колесо снабжено двумя обручами малым и большим для толкания на колесе под рабочей рукой. Спинка и сиденье изготовлены из высококачественной синтетической ткани (нейтральной термически и химически), армированной нейлоновыми волокнами. Высота спинки 42,5 см и имеет возможность регулировки по высоте на 5 см. Глубина сиденья регулируется в зависимости от длины бедра в трех положениях в диапазоне 6 см. Подлокотники кресла-коляски откидываются назад. Для манипулирования одной рукой узла фиксации подлокотника, он не обладает возвратной пружиной. Подлокотники регулируются по высоте. Накладки подлокотников изготовлены из вспененной резины. Подлокотники длиной 30 см. Подножки легко демонтируются и просто отводятся внутрь рамы без демонтажа. Опоры подножек имеют плавную регулировку по высоте от 36 см до 47 см и углу наклона 10º. Кресло-коляска снабжена многофункциональным адаптером, расположенным на приводном колесе и обеспечивающим индивидуальные регулировки коляски в 16 позициях: - изменение высоты сиденья спереди в диапазоне 3 и сзади в диапазоне 9 см; - изменение угла наклона сиденья от минус 5º до 15º; - изменение длины колесной базы в двух положениях в диапазоне 8 см посредством регулировки расстояния между приводными и поворотными колесами. Кресло-коляска укомплектована подушкой на сиденье толщиной 5 см. Максимальный вес пользователя: 125 кг включительно. Вес кресла-коляски без дополнительного оснащения и без подушки 18 кг. Кресла-коляски имеют ширину сиденья: 38 см, 40,5 см, 43 см, 45,5 см, 48 см, 50,5 см и поставляются в 6 типоразмерах. | 27949.91 | 2020-02-17 | 154 | 0224100000219000369 | 2020-06-11
7-07 | Кресло-коляска с ручным приводом для лиц с большим весом комнатная, в том числе для детей-инвалидов | Кресло-коляска с ручным приводом повышенной грузоподъемности комнатное предназначено для передвижения инвалидов с частичной утратой функций опорно-двигательного аппарата. Передвижение возможно, как самостоятельно, с помощью ручного привода, так и с помощью сопровождающего лица. Конструкция кресла-коляски складывается и раскладывается по вертикальной оси без применения инструмента. Технические характеристики: - Кресло-коляска оснащено усиленной рамой, изготовленной из высокопрочных конструктивных материалов (стальные трубы); - ширина сидения: 510 мм. (3 шт.); 560 мм (1 шт.); - вес кресла-коляски 21,9 кг.; - грузоподъемность 150 кг.; - передние колеса самоориентирующиеся с цельнолитыми шинами; - приводные колеса с цельнолитыми шинами; - подножки кресла-коляски съемные, поворотные; - ножные опоры откидные, регулируемые по высоте; - подлокотники кресла-коляски съемные; - наличие стояночных тормозов. -кресло-коляска укомплектовано противопролежневой подушкой на сиденье | 11818.03 | 2018-01-29 | 92 | 0224100000217000308 | 2018-09-27
7-08 | Кресло-коляска с ручным приводом базовая прогулочная, в том числе для детей-инвалидов | Кресло-коляска с ручным приводом прогулочное для инвалидов, в том числе детей-инвалидов «Старт», Кресло-коляска для инвалидов с ручным приводом прогулочная, оснащенная набором инструментов и насосом имеет следующие функциональные и технические характеристики: Кресло-коляска с ручным приводом предназначена для передвижения лиц с ограниченными двигательными возможностями как самостоятельно, так и с посторонней помощью в условиях помещения и улицы. Кресло-коляска с приводом от обода колеса. Рамная конструкция кресла-коляски изготовлена из высокопрочных алюминиевых сплавов. Рама кресла-коляски имеет высокопрочную раму крестообразной конструкции трехтрубного исполнения, обеспечивающую надежность и стабильность конструкции при эксплуатации. Поверхности металлических элементов кресла-коляски обеспечивают антикоррозийную защиту и устойчивы к дезинфекции, а также покрыты высококачественной порошковой краской на основе полиэфира. Есть возможность складывания и раскладывания кресла-коляски без применения инструмента. Поворотные колеса имеют надувные покрышки и имеют диаметр 20 см. Вилка поворотного колеса имеет 4 позиции установки положения колеса. В качестве опор вращения в передних и в задних колесах применены шариковые подшипники, работающие в паре со стальной втулкой. Диаметр приводных колес составляет 61 см. Приводные колеса имеют надувные покрышки, легко демонтируются путем использования быстросъемных колесных осей с пружинно-шариковыми фиксаторами, снабжены алюминиевыми ободами и обручами. Спинка и сиденье изготовлены из высококачественной синтетической ткани (нейтральной термически и химически), армированной нейлоновыми волокнами. Высота спинки 42,5 см и имеет возможность регулировки по высоте на 5 см. Глубина сиденья регулируется в зависимости от длины бедра в трех положениях в диапазоне 6 см. Подлокотники кресла-коляски откидываются назад. Для манипулирования одной рукой узла фиксации подлокотника, он не обладает возвратной пружиной. Подлокотники регулируются по высоте. Накладки подлокотников изготовлены из вспененной резины. Подлокотники длиной 30 см. Подножки легко демонтируемые, а также просто отводятся внутрь рамы без демонтажа. Опоры подножек имеют плавную регулировку по высоте от 36 см до 47 см и углу наклона 10º. Кресло-коляска снабжена многофункциональным адаптером, расположенным на приводном колесе и обеспечивающим индивидуальные регулировки коляски в 16 позициях: - изменение высоты сиденья спереди в диапазоне 3 и сзади в диапазоне 9 см; - изменение угла наклона сиденья от минус 5º до 15º; - изменение длины колесной базы в двух положениях в диапазоне 8 см посредством регулировки расстояния между приводными и поворотными колесами. Кресло-коляска укомплектована подушкой на сиденье толщиной 5 см. Максимальный вес пользователя: 125 кг включительно. Вес кресла-коляски без дополнительного оснащения и без подушки 18 кг. Кресла-коляски имеют ширину сиденья: 38 см , 40,5 см , 43 см , 45,5 см , 48 см , 50,5 см и поставляются в 6 типоразмерах. Количество кресел-колясок в зависимости от ширины сидения определяется в соответствии с заявкой (разнарядкой) Получателя. Маркировка кресла-коляски содержит: - наименование производителя; - адрес производителя; - обозначение типа (модели) кресла-коляски (в зависимости от модификации); - дату выпуска (месяц, год); - артикул модификации кресла-коляски; - серийный номер; - рекомендуемая масса пользователя. В комплект поставки входит: - набор инструментов; - инструкция для пользователя (на русском языке); - гарантийный талон (с отметкой о произведенной проверке контроля качества) | 17539,31 18345,01 18345,01 | 28.05.2019 31.01.2020 13.04.2020 | 390 99 258 | 0224100000219000097 0224100000219000344 0224100000220000065 | 02.08.2019 21.07.2020 27.07.2020
7-08 | Кресло-коляска с ручным приводом базовая прогулочная, в том числе для детей-инвалидов | Кресло-коляска предназначено как для самостоятельного передвижения, так и с помощью сопровождающего лица. Кресло-коляска имеет возможность складывания и раскладывания без инструмента. Металлические части изготовлены из коррозийностойкого алюминиевого сплава и имеют эмалевые лакокрасочные покрытия. Сиденье съемное, регулируемое по ширине и глубине, с противопролежневой подушкой. Материал покрытия спинки, сиденья прочный, не растягивающийся, допускающий многократную гигиеническую обработку. Ширина сиденья: 35 см. Спинка с регулируемым углом наклона. Поручни боковые (подлокотники) регулируемые по высоте, съемные. Кресло-коляска оснащена съемными, откидными подножками. Кресло-коляска оснащена колесами, с регулировкой по высоте, задние быстросъемные. Наличие тормозов и антиопрокидывателей. Ручка для сопровождающего регулируемая по высоте. | 33800 | 2017-12-15 | 687 | 2.241e+17 | 2017-12-27
7-09 | Кресло-коляска с ручным приводом с жестким сидением и спинкой прогулочная, в том числе для детей-инвалидов
7-10 | Кресло-коляска с ручным приводом с откидной спинкой прогулочная, в том числе для детей-инвалидов
7-11 | Кресло-коляска с ручным приводом с регулировкой угла наклона подножки (подножек) прогулочная, в том числе для детей-инвалидов
7-12 | Кресло-коляска с ручным приводом для больных ДЦП прогулочная, в том числе для детей-инвалидов | Кресло-коляска с ручным приводом предназначена для передвижения лиц с ограниченными двигательными возможностями как самостоятельно, так и с посторонней помощью. Рамная конструкция кресла-коляски изготовлена из высокопрочных алюминиевых сплавов. Рама кресла-коляски высокопрочная, крестообразной конструкции, трехтрубного исполнения, обеспечивающая надежность и стабильность конструкции при эксплуатации. Кресло-коляска складывается и раскладывается без применения инструментов. Покрытие рамы кресла-коляски с высокой устойчивостью к механическим повреждениям и агрессивным жидкостям, выполнено из высококачественной порошковой эмали с термической полимеризацией. Поверхности металлических элементов кресла-коляски с антикоррозийной защитой и устойчивы к дезинфекции, покрыты высококачественной краской. Кресло-коляска с приводом от обода колеса. Обода приводных колес выполнены из алюминия и имеют 2 регулировки установки приводного колеса для более удобного схвата. Спинка и сиденье изготовлены из высококачественной синтетической ткани (нейтральной термически и химически). Между слоями обивки находятся специальные съемные, регулируемые по натяжению, ленты-липучки, обеспечивающие индивидуальную регулировку натяжения обшивки спинки в зависимости от деформаций в грудо-поясничном отделе позвоночника (люмбальный изгиб). Высота спинки 44,5 см с возможностью регулировки по высоте на 10 см. Глубина сиденья регулируется в зависимости от длины бедра в 5-ти положениях в диапазоне 10 см. Подлокотники кресла-коляски откидываются назад. Для манипулирования одной рукой узел фиксации подлокотника не обладает возвратной пружиной. Подлокотники регулируются по высоте в диапазоне 20 мм от исходного положения, длина 30 см. Поворотные колеса имеют цельнолитые покрышки с диаметром 20 см. Вилка поворотного колеса имеет 4 позиции установки положения колеса. Приводные колеса с пневматическими покрышками и легко демонтируются путем использования быстросъемных колесных осей с пружинно-шариковыми фиксаторами, снабжены алюминиевыми ободами и обручами. Диаметр приводных колес 61 см. Подножки легко демонтируются. Опоры подножек с плавной регулировкой по высоте от 36 см до 48 см и углу наклона до 10º. Кресло-коляска снабжена многофункциональным адаптером, расположенным на приводном колесе и обеспечивающим индивидуальные регулировки кресла-коляски: - изменение высоты сиденья спереди в диапазоне 4,5 см и сзади в диапазоне 10 см; - изменение угла наклона сиденья от минус 5º до 15º; - изменение длины колесной базы в 7-ми положениях в диапазоне 12 см посредством регулировки расстояния между приводными и поворотными колесами. Кресло-коляска укомплектована подушкой на сиденье толщиной 5 см. Кресло-коляска оснащена боковыми поддержками корпуса, регулируемыми по высоте от 22 см до 39 см от сиденья в диапазоне до 17 см, а также по углу наклона боковых опор в трех плоскостях при помощи шарнирного механизма для поддержки верхней части корпуса пользователя. При этом каждая поддержка настраивается индивидуально с учетом потребностей пользователя и расстояние между поддержками регулируется в диапазоне до 10 см. Кресло-коляска укомплектована ремнями для фиксации стоп, поясным ремнем для фиксации туловища. Кресло-коляска оснащена подголовником, регулируемым по высоте от 18 до 41 см от края спинки в диапазоне 23 см, а также в трех плоскостях при помощи шарнирного механизма. Кресло-коляска оснащена тормозами для сопровождающего лица и рычагами, которые установлены на ручках для толкания. Кресла-коляски имеют ширину сиденья: 38 см, 40,5 см, 43 см, 45,5 см, в соответствии с заявкой Получателя. Маркировка кресла-коляски содержит: - наименование производителя; - адрес производителя; - обозначение типа (модели) кресла-коляски (в зависимости от модификации); - дату выпуска (месяц, год); - артикул модификации кресла-коляски (отсутствует); - обозначение технических условий (номер) (для импортных товар не предусмотрено); - номер декларации о соответствии; - серийный номер. В комплект поставки входит: - набор инструментов; - инструкция для пользователя (на русском языке); - гарантийный талон (с отметкой о произведенной проверке контроля качества). | 27287,68 31323,94 32410,39 | 20.09.2019 08.10.2019 17.02.2020 | 618 667 149 | 0224100000219000225 0224100000219000263 0224100000220000017 | 01.11.2019 20.11.2019 03.06.2020
7-12 | Кресло-коляска с ручным приводом для больных ДЦП прогулочная, в том числе для детей-инвалидов | Кресло-коляска складывается и раскладывается без инструмента. Кресло-коляска имеет: - сиденье, с регулируемым углом наклона; - спинку, с регулируемым углом наклона; - подножку, регулируемую по высоте; - регулируемую опору (держатели) для стопы; - колеса передние цельнолитые; - колеса задние цельнолитые; - подголовник; - боковые упоры для головы; - боковые упоры для тела; - поясничный валик; - абдуктор; - поясной ремень; - нагрудный ремень; - противопролежневую подушку полиуретановую на сиденье. | 74969,30 76819,74 71964,19 71244,55 | 16.05.2019 17.09.2019 13.02.2020 30.01.2020 | 356 604 143 98 | 0224100000219000085 0224100000219000228 0224100000220000015 0224100000219000354 | 30.07.2019 03.12.2019 16.06.2020 21.07.2020
7-13 | Кресло-коляска с рычажным приводом прогулочная, в том числе для детей-инвалидов
7-14 | Кресло-коляска с приводом для управления одной рукой прогулочная, в том числе для детей-инвалидов | Кресло-коляска с приводом от обода колеса. Рамная конструкция кресла-коляски изготовлена из высокопрочных алюминиевых сплавов. Рама кресла-коляски имеет высокопрочную раму крестообразной конструкции трехтрубного исполнения, обеспечивающую надежность и стабильность конструкции при эксплуатации. Поверхности металлических элементов кресла-коляски обеспечивают антикоррозийную защиту и устойчивы к дезинфекции, а также покрыты высококачественной порошковой краской на основе полиэфира. Есть возможность складывания и раскладывания кресла-коляски без применения инструмента. Поворотные колеса имеют надувные покрышки и имеют диаметр 20 см. Вилка поворотного колеса имеет 4 позиции установки положения колеса. В качестве опор вращения в передних и в задних колесах применены шариковые подшипники, работающие в паре со стальной втулкой. Диаметр приводных колес составляет 61 см. Приводные колеса имеют надувные покрышки, легко демонтируемые путем использования быстросъемных колесных осей с пружинно-шариковыми фиксаторами Кресло-коляска укомплектована приводом для управления одной рукой, который переставляется как на левую, так и на правую сторону в зависимости от рабочей стороны корпуса пользователя. В зависимости от того, на какую сторону установлен привод, правое или левое колесо снабжено двумя обручами малым и большим для толкания на колесе под рабочей рукой. Спинка и сиденье изготовлены из высококачественной синтетической ткани (нейтральной термически и химически), армированной нейлоновыми волокнами. Высота спинки 42,5 см и имеет возможность регулировки по высоте на 5 см. Глубина сиденья регулируется в зависимости от длины бедра в трех положениях в диапазоне 6 см. Подлокотники кресла-коляски откидываются назад. Для манипулирования одной рукой узла фиксации подлокотника, он не обладает возвратной пружиной. Подлокотники регулируются по высоте. Накладки подлокотников изготовлены из вспененной резины. Подлокотники длиной 30 см. Подножки легко демонтируются, и просто отводятся внутрь рамы без демонтажа. Опоры подножек имеют плавную регулировку по высоте от 36 см до 47 см и углу наклона 10º. Кресло-коляска снабжена многофункциональным адаптером, расположенным на приводном колесе и обеспечивающим индивидуальные регулировки коляски в 16 позициях: - изменение высоты сиденья спереди в диапазоне 3 и сзади в диапазоне 9 см; - изменение угла наклона сиденья от минус 5º до 15º; - изменение длины колесной базы в двух положениях в диапазоне 8 см посредством регулировки расстояния между приводными и поворотными колесами. Кресло-коляска укомплектована подушкой на сиденье толщиной 5 см. Максимальный вес пользователя: 125 кг включительно. Вес кресла-коляски без дополнительного оснащения и без подушки 18 кг. | 27949.91 | 2020-02-11 | 136 | 0224100000219000367 | 2020-06-09
7-15 | Кресло-коляска с ручным приводом для лиц с большим весом прогулочная, в том числе для детей-инвалидов | Кресло-коляска с ручным приводом повышенной грузоподъемности прогулочное предназначено для передвижения инвалидов с частичной утратой функций опорно-двигательного аппарата. Передвижение возможно, как самостоятельно, с помощью ручного привода, так и с помощью сопровождающего лица. Конструкция кресла-коляски имеет возможность складывания и раскладывания по вертикальной оси без применения инструмента. Технические характеристики: - кресло-коляска оснащено усиленной рамой, изготовленной из высокопрочных конструктивных материалов (стальные трубы); - ширина сиденья 560 мм; - вес кресла-коляски 22 кг; - грузоподъемность 150 кг; - передние колеса самоориентирующиеся с цельнолитыми шинами; - приводные колеса с пневматическими шинами; - подножки кресла-коляски съемные, поворотные; - ножные опоры откидные, регулируемые по высоте; - подлокотники кресла-коляски откидные; - наличие стояночных тормозов. | 11992.57 | 29.01.2018 | 92 | 0224100000217000308 | 27.09.2018
7-16 | Кресло-коляска активного типа, в том числе для детей-инвалидов | Кресло-коляска складывается и раскладывается без применения инструментов.Рама выполнена из стали. Повышенная прочность элементов рамы(каркаса), ободов колес. Ручной привод от обода колеса.Опорная площадка для ног с индивидуальной регулировкой.Задние колеса быстросъемные. Система торможения. Ширина сидения 38см,43см,46см,(по требованию получателя).,высота спинки 34см, кресло-колчска оснащена ручками для сопровождающего лица, вес коляски 13,6кг, 13,8кг,14кг(соответственно ширине сидения) | 32779,98 36684,17 | 28.05.2019 25.01.2020 | 385 171 | 0224100000219000101 0224100000220000039 | 28.06.2019 27.05.2020
7-17 | Кресло-коляска с электроприводом комнатная, в том числе для детей-инвалидов | Кресло-коляска с электроприводом комнатное имеет следующие технические характеристики (потребительские свойства): - ширина кресла-коляски 630 мм, 660 мм (соотвенственно ширине сидения); - длина кресла-коляски 1060 мм; - высота кресла-коляски 970 мм; - масса кресла-коляски (с аккумуляторами) 65 кг; - высота сиденья 540 мм; - высота спинки 450 мм; - глубина сидения 430 мм; - ширина сидения 430 мм, 460 мм (по требованию заказчика); - сидение кресла-коляски выполнено из экологически чистой ткани с мягким основанием; - в наличии ремень безопасности (для фиксации туловища); - кресло-коляска оснащено подлокотниками, которые съемные и откидные; - кресло-коляска оснащено быстросъемными, регулируемыми по высоте ножными опорами (подножками) для ног, которые укомплектованы опорными ремнями; - передние колеса самоориентирующиеся и оснащены цельнолитыми шинами; - задние колеса оснащены цельнолитыми шинами. Кресла-коляски имеют следующие ходовые характеристики: - максимальная скорость 6 км/ч; - запас хода 15 км; - приводные двигатели мощностью 24В. Грузоподъемность 125 кг. Кресло-коляска оснащено пультом управления (джойстиком) со световыми индикаторами возможных неисправностей (есть возможность установки пульта управления на правую или левую сторону в зависимости от характера заболевания пользователя); кнопкой для подачи звукового сигнала. | 68147.17 | 04.05.2018 | 343 | 0224100000218000065 | 12.07.2018
7-17 | Кресло-коляска с электроприводом комнатная, в том числе для детей-инвалидов | Кресло-коляска имеет: - сиденье, регулируемое по высоте, по горизонтали и с регулируемым углом наклона; - спинку, с регулируемым углом наклона; - подлокотники, откидные, регулируемые по высоте; - подножки, съемные, вращающиеся, регулируемые по высоте и с регулируемым углом наклона, с регулируемой и откидной опорой стопы; - подголовник; - боковые упоры для тела; - поясничный валик; - подушку на спинку; - подушку на сиденье; - абдуктор; - подставку под икры, регулируемую по глубине; - задники-держатели; - держатели для ног; - предохранительный пояс; - приставной столик. Высота спинки 63 см. Ширина сиденья 46 см. Глубина сиденья 46 см. | 490237.99 | 2018-06-05 | 408 | 0224100000218000093 | 2018-07-18
7-18 | Кресло-коляска с электроприводом прогулочная, в том числе для детей-инвалидов | Кресло-коляска с электроприводом прогулочное имеет следующие технические характеристики (потребительские свойства): - ширина кресла-коляски 630 мм, 660 мм (соотвенственно ширине сидения); - длина кресла-коляски 1060 мм; - высота кресла-коляски 970 мм; - масса кресла-коляски (с аккумуляторами) 65 кг; - высота сиденья 540 мм; - высота спинки 450 мм; - глубина сидения 430 мм; - ширина сидения 430 мм, 460 мм (по требованию заказчика); - сидение кресла-коляски выполнено из экологически чистой ткани с мягким основанием; - в наличии ремень безопасности (для фиксации туловища); - кресло-коляска оснащено подлокотниками, которые съемные и откидные; - кресло-коляска оснащено быстросъемными, регулируемыми по высоте ножными опорами (подножками) для ног, которые укомплектованы опорными ремнями; - передние колеса самоориентирующиеся и оснащены цельнолитыми шинами; - задние колеса оснащены пневматическими шинами. Кресла-коляски имеют следующие ходовые характеристики: - максимальная скорость 6 км/ч; - запас хода 15 км; - приводные двигатели мощностью 24В. Грузоподъемность 125 кг. Кресло-коляска оснащено пультом управления (джойстиком) со световыми индикаторами возможных неисправностей (есть возможность установки пульта управления на правую или левую сторону в зависимости от характера заболевания пользователя); кнопкой для подачи звукового сигнала. | 69133.24 | 2018-05-04 | 343 | 0224100000218000065 | 12.07.2018
7-18 | Кресло-коляска с электроприводом прогулочная, в том числе для детей-инвалидов | Кресло-коляска имеет: - сиденье, регулируемое по высоте, по горизонтали и с регулируемым углом наклона; - спинку, с регулируемым углом наклона; - подлокотники, откидные, регулируемые по высоте; - подножки, съемные, вращающиеся, регулируемые по высоте и с регулируемым углом наклона; с регулируемой и откидной опорой стопы; - подголовник; - боковые упоры для тела; - поясничный валик; - подушку на спинку; - подушку на сиденье; - абдуктор; - подставку под икры, регулируемую по глубине; - держатели для ног; - задники-держатели; - предохранительный пояс; - приставной столик. Высота спинки 63 см. Ширина сиденья 46 см. Глубина сиденья 46 см. | 478311.11 | 2018-06-05 | 408 | 0224100000218000093 | 2018-07-18
7-04-01 | Кресло-коляска с электроприводом (для инвалидов и для детей-инвалидов) | Кресло-коляска с электроприводом имеет следующие технические характеристики (потребительские свойства): - ширина сидения 420 мм (по требованию Заказчика в соответствии с антропометрическими данными Получателя); - сидение кресла-коляски выполнено из экологически чистой ткани с мягким основанием; - в наличии ремень безопасности (для фиксации туловища); - кресло-коляска оснащена подлокотниками. Подлокотники откидные; - кресло-коляска оснащена быстросъемными, регулируемыми по высоте ножными опорами (подножками) для ног. Подножки укомплектованы опорными ремнями; - передние колеса самоориентирующиеся и оснащены цельнолитыми шинами (по требованию Заказчика); - задние колеса оснащены пневматическими шинами (по требованию Заказчика). Максимальная скорость кресла-коляски 6 км/ч. Запас хода кресла-коляски 15 км. Приводные двигатели кресла-коляски мощностью 24 В. Грузоподъемность 100 кг. Кресло-коляска оснащена пультом управления (джойстиком) со световыми индикаторами возможных неисправностей (есть возможность установки пульта управления на правую и левую сторону в зависимости от характера заболевания пользователя); кнопкой для подачи звукового сигнала. | 73791,59 40692,55 | 08.05.2019 20.09.2019 | 342 617 | 0224100000219000095 0224100000219000231 | 01.07.2019 10.12.2019
7-19 | Кресло-коляска для больных ДЦП комнатная с электроприводом, в том числе для детей-инвалидов
7-20 | Кресло-коляска для больных ДЦП прогулочная с электроприводом, в том числе для детей-инвалидов
7-21 | Кресло-коляска малогабаритная (для инвалидов с высокой ампутацией нижних конечностей), в том числе для детей-инвалидов
07-04-02 | Кресло-коляска с дополнительной фиксацией головы и тела для больных ДЦП с электроприводом | Кресло-коляска с дополнительной фиксацией головы и тела с электроприводом имеет следующие характеристики: - ширина сиденья 40,5 см; - глубина сиденья 42 см. Кресло-коляска оснащена: - подголовником; - поясничным валиком; - держателями для ног; - предохранительным поясом; - спинкой, с регулируемым углом наклона; - подножкой, регулируемая по высоте с регулируемым углом наклона; Кресло-коляска оснащено пультом управления (джойстиком) со световыми индикаторами возможных неисправностей (есть возможность установки пульта управления на правую или левую сторону в зависимости от характера заболевания пользователя); кнопкой для подачи звукового сигнала. | 68961.44 | 28.01.2019 | 102 | 0224100000218000262 | 06.03.2019
7-04-02 | Кресло-коляска с электроприводом ( для детей-инвалидов) | Кресло-коляска с электроприводом имеет следующие технические характеристики: - ширина сиденья 30 см; - спинка с регулируемым углом наклона; - подножка регулируемая по высоте. Кресло-коляска оснащена: - подголовником; - фиксирующими ремнями для разведения ног; - поясничным валиком; - держателями для ног; - предохранительным поясом; - аккумуляторными батареями (зарядное устройство в комплекте). Кресло-коляска оснащена пультом управления (джойстиком) со световыми индикаторами возможных неисправностей (имеется возможность установки пульта управления на правую или левую сторону в зависимости от характера заболевания пользователя); кнопкой для подачи звукового сигнала. Кресло-коляска предназначена для пользователей, имеющих рост - 112 см и 127 см, вес - 20 кг и 13 кг. | 173066.67 | 2020-04-06 | 239 | 0224100000220000084 | 2020-06-02
7-04-02 | Кресло-коляска с электроприводом ( для инвалидов) | Кресло-коляска с электроприводом имеет следующие технические характеристики: - ширина сиденья 45 см; - спинка с регулируемым углом наклона; - в наличии ремень безопасности (для фиксации туловища). Кресло-коляска оснащена: - подголовником; - подлокотниками; - регулируемыми по высоте ножными опорами (подножками) для ног; - противопролежневой подушкой на сиденье. Подножки укомплектованы фиксирующими ремнями; В наличии аккумуляторные батареи. Кресло-коляска оснащена пультом управления (джойстиком) со световыми индикаторами возможных неисправностей (имеется возможность установки пульта управления на правую или левую сторону в зависимости от характера заболевания пользователя); кнопкой для подачи звукового сигнала. | 91688.33 | 2020-04-06 | 239 | 0224100000220000084 | 2020-06-02
8-01 | Протез пальца косметический
8-02 | Протез кисти косметический, в том числе при вычленении кисти | Протез при частичной ампутации кисти, в том числе протезы пальцев. Протез: косметический, функционально-косметический. Отсутствует управление сохранившейся рукой/противоупором. Кисть косметическая из ПВХ, кисть функционально-косметическая корпусная с фиксацией блока IV – V пальцев, кисть косметическая силиконовая с несъемной формообразующей арматурой в запястье. Крепление протеза кисти - лента-контакт, пластмассовая молния. ПРО-03 | 7923,13 8838,83 8863,63 | 23.01.2019 14.10.2019 05.03.2020 | 91 683 193 | 0224100000218000267 0224100000219000279 0224100000220000044 | 30.04.2019 11.12.2019 25.06.2020
8-03 | Протез кисти рабочий, в том числе при вычленении и частичном вычленении кисти | Протез кисти рабочий предназначен для людей с ограничениями жизнедеятельности, имеющих ампутационные, врожденные дефекты. Протез состоит из гильзы кисти, комплекта полуфабрикатов для рабочего протеза и набора насадок. Приемная пробная гильза изготовлена по слепку из листового термопласта. Приемная постоянная индивидуальная одинарная гильза изготовлена по слепку из кожи, листового термопласта, слоистого пластика на основе связующих смол. Крепление индивидуальное. | 45676.13 | 05.03.2020 | 193 | 0224100000220000044 | 25.06.2020
8-04 | Протез кисти активный, в том числе при вычленении и частичном вычленении кисти | Протез кисти активный используется при стойких умеренных нарушениях статодинамических функций верхней конечности вследствие культи кисти на уровне пястных костей, при частично сохраненных, в том числе частично, костях лучезапястного сустава при сохранении подвижности в физиологически нормальном объеме сегментов биокинетической цепи, формирующих управление движения: экстензия и флексия в лучезапястном суставе. Протез кисти активный состоит из двух частей – каркасных и активных элементов и приемной гильзы. Гильза изготавливается из термопластиков и делится на две части: одна фиксируется на предплечье, вторая плотно облегает подвижную часть руки. Функция хвата осуществляется за счет движения лучезапястного сустава. Тяговые тросы зафиксированы на опорной части протеза и регулируются индивидуально, что позволит выполнять различные жесты и менять очередность движения пальцев. | 91104,57 103725,40 | 29.01.2019 14.10.2019 | 106 683 | 0224100000218000266 0224100000219000279 | 03.06.2019 11.12.2019
8-05 | Протез кисти с внешним источником энергии, в том числе при вычленении и частичном вычленении кисти
8-06 | Протез предплечья косметический | Протез предплечья функционально-косметический. Отсутствует управление сохранившейся рукой/противоупором. Протез предплечья состоит из косметической кисти, гильзы предплечья индивидуального изготовления. Крепление протеза, при необходимости, выполнено в виде кожаной манжетки. Кисть косметическая изготовлена из хлорвинила с фиксацией блока IV-V пальцев. Гильза предплечья состоит из приемной гильзы, изготовленной из полиэтилена высокого давления по слепку с культи инвалида, и несущей гильзы (при необходимости), изготовленной по индивидуальной модели. Косметическая оболочка отсутствует. ПР2-18 | 23880,31 26389,29 | 23.01.2019 14.10.2019 | 91 683 | 0224100000218000267 0224100000219000279 | 30.04.2019 11.12.2019
8-07 | Протез предплечья активный | Протез предплечья активный. Протез состоит из искусственной кисти, гильзы предплечья индивидуального изготовления, крепления и косметической оболочки. Гильза предплечья состоит из приемной гильзы, изготовленной из полиэтилена высокого давления по слепку с культи инвалида, и несущей гильзы (при необходимости), изготовленной по индивидуальной модели. Искусственная кисть присоединяется к гильзе предплечья с помощью ротационного фланца. Пальцевая тяга прикреплена к блоку механизма привода, проходит внутри ротационного фланца и соединяется с креплением. В случае длинной культи предплечья пальцевая тяга выводится наружу из кисти под косметической оболочкой. Крепление протеза выполнено в виде подмышечной петли из капроновой ленты с клапанами на стороне протеза для удержания протеза и присоединения пальцевой тяги. Косметическая оболочка соответствует типоразмеру искусственной кисти.ПР2-17 | 25941,79 28323,14 | 23.01.2019 14.10.2019 | 91 683 | 0224100000218000267 0224100000219000279 | 30.04.2019 11.12.2019
8-07 | Протез предплечья активный | Протез предплечья активный. Протез состоит из нескольких частей – каркасные и активные элементы кисти, механизм пассивной ротации лучезапястного сустава, вкладная и несущая приемные гильзы на предплечье, приемная гильза в виде манжетки на плечо. Гильзы изготавливаются по слепку из термопластиков, непосредственно по культе. Они имеют шарнирное соединение на уровне локтя; одна гильза фиксируется на плече, другая содержит вкладную гильзу, плотно облегающую сегмент предплечья, и несущую, которая устанавливается на вкладной под функциональным углом. Функция схвата осуществляется за счет движений в локтевом суставе. Тяговые тросы зафиксированы на опорной части протеза и регулируются индивидуально, что позволяет осуществлять требуемые функциональные позиции и менять очередность движения пальцев. | 116497.24 | 2019-01-29 | 106 | 0224100000218000266 | 2019-06-03
8-07 | Протез предплечья активный | Протез предплечья активный предназначен для компенсации врожденных и ампутационных дефектов предплечья. Протез состоит из искусственной кисти, гильзы предплечья индивидуального изготовления, крепления и косметической оболочки. Гильза предплечья состоит из приемной гильзы, изготовленной на основе акриловых смол по слепку с культи инвалида, и несущей гильзы (при необходимости), изготовленной по индивидуальной модели. Искусственная кисть однотяговая. Схват в «щепоть» обеспечивается пружиной, раскрытие пальцев осуществляется тягой. Первый палец и блок второго и третьего пальцев фиксируются в сомкнутом положении и в разомкнутом при разведении пальцев. Расфиксация осуществляется при повторном натяжении тяги. Блок четвертого и пятого пальцев фиксируется при сомкнутых пальцах в положении «крючок», используемый для переноса груза; и расфиксироваться при раскрытии кисти. Кисть снабжена узлом пассивной ротации. Искусственная кисть присоединяется к гильзе предплечья с помощью ротационного фланца. Пальцевая тяга прикреплена к блоку механизма привода, проходит внутри ротационного фланца и соединяется с креплением. В случае длинной культи предплечья пальцевая тяга выводится наружу из кисти под косметической оболочкой. Крепление протеза выполнено в виде подмышечной петли из капроновой ленты с клапанами на стороне протеза для удержания протеза и присоединения пальцевой тяги. Косметическая оболочка соответствует типоразмеру искусственной кисти | 111603.53 | 2020-03-05 | 193 | 0224100000220000044 | 2020-06-25
8-08 | Протез предплечья рабочий | Протез предплечья состоит из кожаной приемной гильзы с круговыми ремнями, которая укрепляется металлическими шинами с двумя полукольцами комплекта полуфабрикатов к рабочим протезам предплечья. Нижняя часть приемной гильзы имеет прокладку из вспененного полимера для смягчения воздействия на конец культи продольных силовых нагрузок. Крепление протеза имеет следующую конструкцию: к концам шины прикрепляются на кнопках кожаные петли, через которые продевается круговой ремень, затягивающий мягкую манжету на плече выше локтевого сустава. К протезу прилагается комплект насадок по назначению. | 42457.95 | 07.02.2018 | 122 | 0224100000217000310 | 21.12.2018
8-09 | Протез предплечья с внешним источником энергии | Протез предплечья с управлением от внешнего источника энергии с рабочим напряжением 7,4 V и силой тока 5 А, обеспечивающего работу 5 автономных электродвигателей шарнирно-сочлененных пальцев электрической кисти и пропорциональное регулирование захвата и скорости движения кисти. Кисть снабжена пятью отдельными электродвигателями, обеспечивающими естественную и скоординированную работу пальцев. Кисть имеет электронный контроль положения пальцев, гарантирующих точность и выполнение четырнадцати моделей захвата предметов простых и сложных форм, в том числе сжатие кисти в кулак. В комплекте поставляется: - программное обеспечение, позволяющее индивидуально устанавливать и сохранять такие параметры управления, как скорость движения кисти, сила захвата и выбор типа захвата; - ротатор кистевой с адаптером для присоединения кисти электрической с возможностью фиксации в диапазоне от свободного вращения до крепления в полностью неподвижном положении под разными углами (до 320 гр.); - косметическая оболочка, выполнена на основе силикона, позволяющая гасить срезающие усилия и распределять нагрузку по всей поверхности, обеспечивая хорошее прилегание к зажимаемым предметам. Приемная гильза составная, индивидуального изготовления по слепку из слоистого пластика на основе акриловых смол. Пробная гильза из листового термопласта. Крепление индивидуальное. | 1836321.03 | 12.10.2017 | 537 | 0224100000217000147 | 2017-11-30
8-10 | Протез плеча косметический | Протез плеча состоит из кисти ПВХ, узла локоть-предплечье, гильзы плеча индивидуального изготовления, крепления. Гильза плеча состоит из приемной гильзы, изготовленной из слоистого пластика на основе связующих смол по слепку с культи инвалида и несущей гильзы, изготовленной по индивидуальной модели. Приемная гильза прикреплена к несущей гильзе методом паяния. Конструкция из двух гильз прикреплена к узлу локоть-предплечье с помощью ротационного фланца. Кисть ПВХ присоединена к узлу локоть-предплечье с помощью ротационного фланца. Крепление протеза выполнено в виде подмышечной петли из капроновой ленты с клапанами и эластичными оттяжками на стороне протеза для удержания протеза. | 39274,32 38628,02 | 23.01.2019 14.10.2019 | 91 683 | 0224100000218000267 0224100000219000279 | 30.04.2019 11.12.2019
8-11 | Протез плеча активный | Протез плеча активный, взрослый. Протез плеча состоит из кисти искусственной, узла локоть-предплечье, гильзы плеча индивидуального изготовления, крепления, косметической оболочки. Гильза плеча прикрепляется к узлу локоть-предплечье с помощью ротационного фланца. Локтевая и пальцевая тяги перекинуты через направляющие блоки, расположенные на осях, закрепленных на собачке локтевого замка. Двуплечий рычаг собачки имеет зубья, заходящие в пазы зубчатого сектора, в канавке которого закреплена локтевая тяга. К зубчатому сектору, расположенному на оси механизма локтя и прикрепленному к гильзе предплечья, шарнирно присоединен рычаг компенсатора, который с помощью пружины фиксируется на гильзе предплечья. Гильза плеча состоит из приемной гильзы, изготовленной из полиэтилена высокого давления по слепку с культи инвалида, и несущей гильзы, изготовленной по индивидуальной модели. Искусственная кисть присоединена к гильзе предплечья с помощью ротационного фланца. Крепление протеза выполняется в виде подмышечной петли из капроновой ленты с клапанами и эластичными оттяжками на стороне протеза для удержания протеза и присоединения пальцевой и локтевой тяг. Косметическая оболочка соответствует типоразмеру искусственной кисти. ПР4-22 | 28147.22 | 07.08.2017 | 442 | 0224100000217000120 | 15.12.2017
8-11 | Протез плеча активный | Протез плеча состоит из кисти искусственной, узла локоть-предплечье, гильзы плеча индивидуального изготовления, крепления, косметической оболочки. Гильза плеча прикрепляется к узлу локоть-предплечье с помощью ротационного фланца. Локтевая и пальцевая тяги перекинуты через направляющие блоки, расположенные на осях, закрепленных на собачке локтевого замка. Двуплечий рычаг собачки имеет зубья, заходящие в пазы зубчатого сектора, в канавке которого закреплена локтевая тяга. К зубчатому сектору, расположенному на оси механизма локтя и прикрепленному к гильзе предплечья, шарнирно присоединен рычаг компенсатора, который с помощью пружины фиксируется на гильзе предплечья. Гильза плеча состоит из приемной гильзы, изготовленной из полиэтилена высокого давления по слепку с культи инвалида, и несущей гильзы, изготовленной по индивидуальной модели. Искусственная кисть присоединена к гильзе предплечья с помощью ротационного фланца. Крепление протеза выполняется в виде подмышечной петли из капроновой ленты с клапанами и эластичными оттяжками на стороне протеза для удержания протеза и присоединения пальцевой и локтевой тяг. Косметическая оболочка соответствует типоразмеру искусственной кисти. | 42303.56 | 2018-02-07 | 122 | 0224100000217000310 | 2018-12-21
8-12 | Протез плеча рабочий | Протез плеча пассивный, взрослый. Протез плеча состоит из узла локоть-предплечье для рабочего протеза, гильзы плеча индивидуального изготовления, крепления, комплекта насадок по назначению. Протез плеча изготовлен из кожаной приемной гильзы с круговыми ремнями, которая укрепляется металлическими шинами с двумя полукольцами комплекта полуфабрикатов к рабочим протезам плеча. Крепление протеза выполняется в виде подмышечной петли из капроновой ленты с клапанами и эластичными оттяжками на стороне протеза для удержания протеза. ПР4-28 | 61474,09 60199,70 | 16.05.2016 07.08.2017 | 294 442 | 0224100000216000094 0224100000217000120 | 09.06.2016 15.12.2017
8-13 | Протез плеча с внешним источником энергии | Протез плеча с внешним источником энергии с биоэлектрическим управлением кистью протеза с приемной гильзой плеча и гильзой предплечья индивидуального изготовления по гипсовому слепку из слоистого пластика с усилением в местах нагрузки. Локтевой модуль с системой сквозного электросоединения, с усилителем сгибания, с функцией контролируемого опускания предплечья с фиксацией в локте. Соединение локтевого узла и модуля плеча шарнирное с возможностью пассивной ротации. Кисть с программным управлением, с возможностью изменения программ для управления положения кисти через мобильное устройство, с 12 видами захвата и жестов искусственной кисти. Большой палец кисти с электромеханическим управлением движением сгибание-разгибание и с механическим управлением движений на приведение-отведение, 2-5 пальцы с подвижностью в пястно-фаланговом и среднем суставах. Максимальная статическая нагрузка на каждый палец - 32 кг. Максимальная статическая нагрузка на протез - 90 кг. Максимальное время схвата кисти из полностью открытой в положение щепоть - 1,2 секунды. Максимальное усилие схвата кисти в щепоть - 10,2 кг, кулачно-бокового – 2,1 кг. Коаксиальный разъем позволяет оперативно отсоединить/подсоединить кисть к протезу. Встроенный литий-полимерный аккумулятор емкостью - 1300 мА/час. Зарядное устройство с электропитанием от промышленной сети переменного тока и автомобильное зарядное устройство. Крепление протеза – ременное. В комплект входит силиконовая оболочка 1 шт. телесного цвета из стандартного набора цвета с косметическим эффектом; автосхватывание (срабатывание автозахвата при проскальзывании предмета). | 2214208.27 | 2016-12-13 | 639 | 0224100000216000267 | 2016-12-27
8-14 | Протез после вычленения плеча с электромеханическим приводом и контактной системой управления
8-15 | Протез после вычленения плеча функционально-косметический | Протез после вычленения плеча функционально-косметический состоит из кисти ПВХ, узла локоть-предплечье, гильзы плеча, крепления. Гильза изготовлена по колодке из полиэтилена высокого давления. Наружная поверхность гильзы, узла локоть-предплечье обтянута трикотином. В конструкцию протеза возможно включение двух гильз - приемной и несущей (при необходимости). Соединение узлов протеза с узлом локоть-предплечье осуществляется с помощью ротационных фланцев. Крепление протеза выполнено в виде грудного ремня и других кожаных креплений. Возможно использование пояса (при необходимости). | 106003.26 | 2019-06-03 | 408 | 0224100000219000124 | 2019-07-18
8-16 | Чехол на культю предплечья хлопчатобумажный
8-17 | Чехол на культю плеча хлопчатобумажный
8-18 | Чехол на культю верхней конечности из полимерного материала (силиконовый)
8-19 | Косметическая оболочка на протез верхней конечности
8-20 | Протез стопы | Протез стопы. Протез состот из приемной гильзы, полуфабриката стопы по Шопару, соединенных между собой клеевым способом. Приемная гильза индивидуальная, по слепку, из слоистого пластика на основе связующих смол. Возможно применение вкладного элемента из вспененных материалов. Метод крепления сзади на гильзе лентами «контакт». Стопа монолитная, из полимерных материалов. | 48339,45 | 01.10.2019 | 647 | 0224100000219000265 | 23.10.2019
8-21 | Протез голени лечебно-тренировочный | Приемная гильза изготовлена индивидуально, по слепку из слоистого пластика на основе акриловых смол. Допускается применение вкладной гильзы, изготовленной из вспененного термопласта. Стопа монолитная, резиновая. Крепление протеза поясное, с использованием кожаных полуфабрикатов, бедренного бандажа. Изделие имеет формообразующую часть облицовки из полиуретана. Покрытием облицовки являются чулки косметические. Регулировочно-соединительные устройства соответствуют весу инвалида. | 71239.77 | 2019-05-27 | 378 | 0224100000219000108 | 2019-07-15
8-22 | Протез голени немодульного типа, в том числе при врожденном недоразвитии нижней конечности
8-23 | Протез голени модульного типа, в том числе при недоразвитии | Приемная гильза изготовлена по слепку из слоистого пластика на основе акриловых смол. Допускается использование чехла (вкладыша) из вспененных материалов. Модуль стопы шарнирный с пяточным амортизатором регулируемой жесткости. Крепление с использованием кожаных полуфабрикатов (поясное) допускается крепление наколенником. Изделие имеет формообразующую часть облицовки из листового поролона. Покрытием облицовки являются чулки косметические. Регулировочно-соединительные устройства соответствуют весу инвалида. | 95951,16 96433,34 97397,67 97397,67 | 27.05.2019 16.09.2019 09.01.2020 05.03.2020 | 380 600 1 194 | 0224100000219000109 0224100000219000239 0224100000219000343 0224100000220000049 | 15.08.2019 05.12.2019 06.05.2020 07.07.2020
8-23 | Протез голени модульного типа, в том числе при недоразвитии | Приемная гильза изготовлена по слепку из слоистого пластика на основе акриловых смол. Вкладной элемент - полимерный (силиконовый) чехол. Крепление протеза с использованием замка для полимерного (силиконового) чехла. Стопа со средним уровнем энергосбережения. Материал стопы - углепластик. Изделие имеет формообразующую часть облицовки из листового поролона. Покрытием облицовки являются чулки косметические. Регулировочно-соединительные устройства соответствуют весу инвалида. | 142346,44 142346,44 144111,63 144111,63 | 25.02.2019 16.09.2019 09.01.2020 05.03.2020 | 173 600 1 194 | 0224100000219000026 0224100000219000239 0224100000219000343 0224100000220000049 | 21.06.2019 05.12.2019 06.05.2020 07.07.2020
8-23 | Протез голени модульного типа, в том числе при недоразвитии | Протез голени модульный на среднюю культю. Формообразующей частью косметической облицовки является листовой поролон. В качестве косметического покрытия - чулки ортопедические. Приемная гильза изготовлена из карбона. Вкладной элемент - полимерный (силиконовый) чехол. Крепление протеза с использованием замка для полимерного (силиконового) чехла. Стопа с гидроцилиндром и регулятором жесткости в сагиттальной плоскости, с карбоновыми пластинами. Стопа имеет формообразующую оболочку телесного цвета с пальцами. Материалом стопы - титан и карбон. Регулировочно-соединительные устройства соответствуют весу инвалида. | 455381.66 | 28.05.2018 | 391 | 0224100000218000089 | 2018-09-20
8-23 | Протез голени модульного типа, в том числе при недоразвитии | Протез голени модульный. Формообразующая часть косметической облицовки - листовой поролон. Косметическое покрытие облицовки - чулки ортопедические. Материал приемной гильзы с использованием шинно-кожаных полуфабрикатов. Крепление протеза поясное, с использованием шинно-кожаных полуфабрикатов. Регулировочно-соединительные устройства соответствуют весу инвалида. Модуль стопы шарнирный с пяточным амортизатором регулируемой жесткости. Имеет опорный вкладыш, увеличивающий упругость модуля. Материал стопы слоистый пластик и титановый сплав. | 82905,00 83321,60 84723,28 84723,28 | 27.05.2019 16.09.2019 09.01.2020 05.03.2020 | 380 600 1 194 | 0224100000219000026 0224100000219000239 0224100000219000343 0224100000220000049 | 15.08.2019 05.12.2019 06.05.2020 07.07.2020
8-24 | Протез голени для купания | Протез голени модульный для купания. Без косметической облицовки и оболочки. Приемная гильза индивидуальная. Материал приемной гильзы: литьевой слоистый пластик на основе акриловых смол или листовой термопластичный пластик. Допускается вкладная гильза из вспененных материалов. Метод крепления протеза: за счет формы приемной гильзы, без использования дополнительных элементов или вакуумное с «герметизирующим» коленным бандажом. Стопа бесшарнирная, полиуретановая, монолитная или Стопа шарнирная полиуретановая, монолитная. Тип протеза по назначению: любой. | 85776,43 85776,20 86633,96 86633,96 | 11.01.2019 11.10.2019 09.01.2020 05.03.2020 | 21 677 1 194 | 0224100000218000235 0224100000219000274 0224100000219000343 0224100000220000049 | 20.06.2019 02.12.2019 06.05.2020 07.07.2020
8-25 | Чехол на культю голени шерстяной
8-26 | Чехол на культю голени хлопчатобумажный
8-27 | Чехол на культю голени из полимерного материала (силиконовый) | Чехол на культю голени из полимерного материала (силиконовый): Полимерный чехол на культю (силиконовый) предназначен для смягчения воздействия стенок приемной гильзы протеза на культю голени и обеспечивать надежное соединение с приемной гильзой и несущим модулем за счет специального замка. Чехол фиксируется в гильзовом замке при помощи замкового штыря. Эластичные свойства силиконового чехла способствуют плотному и равномерному покрытию и обхвату культи по всей поверхности. | 24115,37 29000,00 | 29.01.2019 13.03.2020 | 107 207 | 0224100000218000270 0224100000220000055 | 28.06.2019 27.04.2020
8-28 | Протез бедра лечебно-тренировочный | Приемная гильза индивидуальная, изготовленная по слепку с культи инвалида. Материал индивидуальной приемной гильзы литьевой слоистый пластик на основе акриловых смол. Крепление протеза поясное, с использованием кожаных полуфабрикатов. Модуль коленный замковый одноосный, снабжен замковым устройством, которое фиксирует модуль в крайнем разогнутом положении. Модуль стопы шарнирный с пяточным амортизатором регулируемой жесткости, имеет опорный вкладыш, увеличивающий упругость модуля. | 96293,72 96293,73 97745,39 | 25.06.2019 17.09.2019 21.01.2020 | 459 606 31 | 0224100000219000144 0224100000219000234 0224100000219000345 | 02.08.2019 10.12.2019 06.05.2020
8-29 | Протез бедра немодульный
8-30 | Протез бедра модульный | Материал приемной гильзы на основе акриловых смол. Допускается применение вкладной гильзы из вспененных материалов. Крепление протеза поясное, с использованием кожаных полуфабрикатов. Дистальный конец приемной гильзы бедра выполнен на деревянно-резиновой опоре. Изделие имеет формообразующую часть облицовки из полиуретана. | 49119.21 | 2019-10-08 | 664 | 0224100000219000272 | 2019-11-28
8-30 | Протез бедра модульный | Приемная гильза изготовлена по слепку из слоистого пластика на основе акриловых смол. Вкладной элемент - полимерный (силиконовый) чехол. Коленный модуль полицентрический гидравлический с раздельной регулировкой фазы сгибания и разгибания. Стопа со средним уровнем энергосбережения, из углепластика. Крепление протеза с использованием замка для полимерного (силиконового) чехла. Изделие имеет формообразующую часть облицовки из листового поролона. Покрытие облицовки – чулки косметические. Регулировочно-соединительные устройства соответствуют весу инвалида. | 308331,04 309880,43 312979,23 | 11.01.2019 20.02.2019 21.01.2020 | 20 157 31 | 0224100000218000230 0224100000219000005 0224100000219000345 | 04.06.2019 20.06.2019 06.05.2020
8-30 | Протез бедра модульный, в том числе при недоразвитии | Приемная гильза должна быть изготовлена по слепку из слоистого пластика на основе акриловых смол. Коленный модуль должен быть замковый одноосный. Стопа должна быть одноосная, монолитная. Крепление должно быть поясным, с использованием кожаных полуфабрикатов или бедренного бандажа. Изделие должно иметь формообразующую часть облицовки из листового поролона. Покрытие облицовки протеза - должны быть чулки косметические. Максимальная нагрузка на регулировочно-соединительные устройства не менее 100 кг. (включительно). | 109336,93 109336,96 110430,00 | 24.06.2019 17.09.2019 21.01.2020 | 450 606 31 | 0224100000219000140 0224100000219000234 0224100000219000345 | 01.10.2019 10.12.2019 06.05.2020
8-30 | Протез бедра модульный | Протез бедра модульный. Формообразующая часть косметической облицовки - модульная мягкая полиуретановая или листовой поролон. Косметическое покрытие облицовки - чулки ортопедические перлоновые или силоновые, допускается покрытие защитное плёночное. Приёмная гильза унифицированная (без пробных гильз) или индивидуальная(одна пробная гильза), две сменных гильзы для лечебно-тренировочных протезов. Материал унифицированной постоянной гильзы: дерево, металл, слоистый пластик на основе полиамидных или акриловых смол. Материал индивидуальной постоянной гильзы: литьевой слоистый пластик на основе акриловых смол или листовой термопластичный пластик. Допускается применение вкладных гильз из вспененых материалов. Крепление протеза поясное, с использованием бандажа или вакуумное. Регулировочно-соединительные устройства соответствуют весу инвалида. Стопа бесшарнирная, полиуретановая, монолитная или Стопа шарнирная полиуретановая, монолитная. Коленный шарнир одноосный беззамковый с зависимым механическим регулированием фаз сгибания-разгибания или коленный шарнир полицентрический с «геометрическим замком» с зависимым механическим регулированием фаз сгибания-разгибания, материал сталь или Коленный шарнир одноосный с механизмом торможения с зависимым механическим регулированием фаз сгибания-разгибания, материал сталь. Тип протеза: любой, по назначению. ПН6-Э беззамковый | 106780.1 | 2018-01-30 | 104 | 0224100000217000283 | 2018-10-01
8-30 | Протез бедра модульный | Протез бедра модульный. Формообразующая часть косметической облицовки - листовой поролон. Косметическое покрытие облицовки - чулки ортопедические. Материал приемной гильзы с использованием шинно-кожаных полуфабрикатов, на шнуровке. В наличии металлические шины, сиденье, полукольца металлические. Допускается наличие двойной голено-откидной тянки. Коленный шарнир беззамковый, с механическим регулированием. Крепление протеза поясное, с использованием кожаных полуфабрикатов. Регулировочно-соединительные устройства соответствуют весу инвалида. Модуль стопы шарнирный с пяточным амортизатором регулируемой жесткости, имеет опорный вкладыш, увеличивающий упругость модуля. | 104205.89 | 30.01.2018 | 104 | 0224100000217000283 | 2018-10-01
8-30 | Протез бедра модульный | Приемная гильза изготовлена по слепку из слоистого пластика на основе акриловых смол. Допускается применение вкладных гильз, изготовленных из вспененного термопласта. Коленный модуль многоосный с независимым механическим регулированием фазы сгибания и разгибания. Допускается применение регулируемого голенооткидного устройства. Модуль стопы шарнирный, с пяточным амортизатором регулируемой жесткости. Крепление поясное, с использованием кожаных полуфабрикатов, бедренного бандажа. Изделие имеет формообразующую часть облицовки из полиуретана. Покрытие облицовки - чулки косметические. Регулировочно-соединительные устройства соответствуют весу инвалида. | 160727,02 160727,00 166811,81 | 13.05.2019 17.09.2019 21.01.2020 | 343 606 31 | 0224100000219000091 0224100000219000234 0224100000219000345 | 14.08.2019 10.12.2019 06.05.2020
8-30 | Протез бедра модульный | Приемная гильза изготовлена по слепку, из слоистого пластика на основе акриловых смол. Наличие силиконового чехла. Крепление протеза с использованием замка для силиконового чехла. Коленный модуль многоосный с независимым механическим регулированием фазы сгибания и разгибания. Стопа со средним уровнем энергосбережения. Формирующая часть косметической облицовки - листовой поролон. Косметическим покрытие облицовки - чулки косметические. | 166927.92 | 2018-01-30 | 104 | 0224100000217000283 | 2018-10-01
8-30 | Протез бедра модульный | Приемная гильза изготовлена по слепку из слоистого пластика на основе акриловых смол. Вкладной элемент - полимерный (силиконовый) чехол. Крепление протеза с использованием замка для полимерного (силиконового) чехла. Коленный модуль многоосный с независимым пневматическим регулированием фазы сгибания и разгибания. Стопа со средним уровнем энергосбережения. Изделие имеет формообразующую часть облицовки из листового поролона. Покрытие облицовки - чулки косметические. Регулировочно-соединительные устройства соответствуют весу инвалида. | 192941,69 192242,31 194871,10 | 20.02.2019 17.09.2019 21.01.2020 | 157 606 31 | 0224100000219000005 0224100000219000234 0224100000219000345 | 20.06.2019 10.12.2019 06.05.2020
8-30 | Протез бедра модульный | Протез бедра модульный на среднюю, длинную культю. Формообразующая часть косметической облицовки изготовлена из листового поролона. В качестве косметического покрытия используются чулки ортопедические. Приемная гильза изготовлена на основе полимерных материалов, с применением вкладных гильз из вспененных материалов. Крепление протеза с использованием кожаных полуфабрикатов. Регулировочно-соединительные устройства соответствуют весу инвалида. Стопа с гидроцилиндром и регулятором жесткости переката в сагиттальной плоскости, с карбоновыми пластинами. Стопа имеет формообразующую оболочку телесного цвета с пальцами. Фаза переноса - свободная, с использованием голенооткидных шин. Материал стопы – титан, карбон. Материал шин – сталь. | 490186,94 | 24.06.2019 | 450 | 0224100000219000140 | 01.10.2019
8-30 | Протез бедра модульного типа | Приемная гильза изготовлена по слепку из слоистого пластика на основе акриловых смол. Вкладные гильзы, изготовленные из вспененного термопласта. Коленный модуль полицентрический с независимым пневматическим регулированием фазы сгибания и разгибания. Вкладным элементом является полимерный чехол. Крепление протеза с использованием вакуумного клапана. Стопа с гидроцилиндром и регулятором жесткости переката в сагиттальной плоскости. Стопа имеет формообразующую оболочку телесного цвета с пальцами. Материал стопы - слоистый пластик, титановый сплав. Формообразующую часть облицовки из листового поролона. Покрытием облицовки являются чулки косметические. | 391899.56 | 2018-04-03 | 256 | 0224100000218000029 | 2018-06-01
8-31 | Протез бедра модульный с внешним источником энергии | Протез бедра с внешним источником энергии. Формообразующая часть косметической облицовки модульная мягкая полиуретановая. Косметическое покрытие облицовки - чулки косметические. Приёмная гильза индивидуальная. Две пробные диагностические гильзы. Материал индивидуальной постоянной гильзы - литьевой слоистый пластик на основе акриловых смол. Крепление протеза пассивно-вакуумный, силиконовый чехол с мембраной. В наличии адаптер для юстировки сдвиговой. Коленный модуль с самопрограммирующейся и самообучающейся интеллектуальной электронной системой управления, обеспечивающей устойчивость и режим автоматической настройки темпа ходьбы. Конструкция узла состоит из двух цилиндров на одном штоке: гидравлического, отвечающего за устойчивость и пневматического, отвечающего за прогрессивное управление темпом ходьбы. Имеется микропроцессорное управление фазами опоры и переноса. Фиксация замка коленного модуля активизируется в неподвижном положении. Имеет два пользовательских режима: режим катания на велосипеде, режим принудительного замка в неподвижном положении при любом угле сгибания вплоть до 45 градусов, также режим предотвращения спотыкания — для безопасной ходьбы. Тип протеза любой по назначению. Регулировочно-соединительные устройства соответствуют весу пациента. Стопа с гидроцилиндром с плавной регулировкой жесткости движения плантарной и дорсальной флексии, для обеспечения плавности переката пятка-носок и припластывания переднего отдела стопы к опорной поверхности при наступании на пятку. Имеются карбоновые пластины мыска и пятки, разнесенные через шасси стопы обеспечивающие энергосбережение, размещеные в кевларовый носок. Жесткость пластин подбирается из 8-ми, под конкретный вес и динамику пациента. Стопа имеет формообразующую оболочку телесного цвета с пальцами. | 2505687.16 | 2019-09-23 | 623 | 0224100000219000244 | 2019-11-07
8-32 | Протез бедра для купания | Гильза протеза изготовлена из литьевого пластика. Коленный модуль одноосный с ручным замком, пластиковый. Все регулировочно-соединительные устройства водостойкие (не подвержены коррозии). Стопа со специальным рифлением на подошве. Крепление - вакуумным клапаном. | 126146,95 126146,95 128048,67 | 18.06.2019 17.09.2019 21.01.2020 | 439 606 31 | 0224100000219000139 0224100000219000234 0224100000219000345 | 02.08.2019 10.12.2019 06.05.2020
8-33 | Протез при вычленении бедра немодульный
8-34 | Протез при вычленении бедра модульный | Комплектация протеза бедра модульного состоит из пластмассового полукорсета с креплением кожаными полуфабрикатами, изготовленному по слепку. Тазобедренный шарнир одноосный, с фиксатором. Коленный модуль беззамковый. Имеются несущие трубчатые модули бедра, голени. Стопа шарнирная с пяточным амортизатором регулируемой жесткости. Формообразующая часть косметической облицовки из листового поролона. Косметическое покрытие облицовки - чулки косметические. Регулировочно-соединительные устройства соответствуют весу инвалида. | 199759,47 | 10.06.2019 | 424 | 0224100000219000130 | 02.08.2019
8-34 | Протез при вычленении бедра модульный | Пробная примерочная гильза изготовлена по слепку из термопласта. Постоянная приемная гильза изготовлена из акриловых смол. Вкладная гильза из силикона толщиной не менее 3 мм и не более 5 мм. Приемная гильза представляет из себя несущий корсет, который на стороне межподвздошно-брюшной ампутации доходит до уровня 6-8 ребра и имеет легкую опору на свободные ребра. На контрлатеральной стороне необходима посадка на талию и крыло подвздошной кости. Крепление несущего корсета осуществляется с помощью ленты-«контакт». Допускается применение пластиковых ремешков с автоматической защелкой. На задней поверхности корсета могут быть установлены открывающиеся петли. Тазобедренный модуль одноосный, беззамковый. Коленный модуль многоосный, с гидравлическим управлением фазы переноса, обеспечивающее контролируемое подгибание колена при наступлении на пятку. Регулировочно-соединительные устройства титановые. Стопа подвижна во всех вертикальных плоскостях с индивидуальным подбором степени подвижности щиколотки (в зависимости от веса и уровня двигательной активности пациента). Косметическая облицовка из вспененного полиуретана с внутренней вклейкой эластичного трикотажа в местах растяжений. Косметический чулок перлоновый. Крепление протеза геометрическое за счет формы приемной гильзы и полукорсета. | 786 305,38 | 2020-03-23 | 218 | 0224100000220000070 | 2020-04-10
8-35 | Чехол на культю бедра шерстяной
8-36 | Чехол на культю бедра хлопчатобумажный
8-37 | Чехол на культю бедра из полимерного материала (силиконовый) | Полимерный чехол на культю (силиконовый) предназначен для смягчения воздействия стенок приемной гильзы протеза на культю бедра и обеспечивает надежное соединение с приемной гильзой и несущим модулем за счет специального замка. Чехол фиксируется в гильзовом замке при помощи замкового штыря. Эластичные свойства силиконового чехла способствуют плотному и равномерному покрытию и обхвату культи по всей поверхности. | 32858,25 42333,33 | 29.01.2019 13.03.2020 | 107 207 | 0224100000218000270 0224100000220000055 | 28.06.2019 27.04.2020
8-38 | Косметическая оболочка на протез нижней конечности
8-39 | Экзопротез молочной железы | Экзопротез молочной железы, изготовлен из силиконового геля и полиуретановой пленки в комплекте с чехлом, экзопротез имеет форму близкую к натуральной. Размер № (0-11) | 969,11 1036,01 | 16.04.2019 17.09.2019 | 277 607 | 0224100000219000054 0224100000219000227 | 02.09.2019 29.11.2019
8-40 | Чехол для экзопротеза молочной железы трикотажный
8-41 | Зубные протезы (кроме зубных протезов из драгоценных металлов и других дорогостоящих материалов, приравненных по стоимости к драгоценным металлам)
8-42 | Глазной протез стеклянный | Протезы глаз предназначены для протезирования лиц с отсутствующим глазом. Глазной протез изготавливается из стекла индивидуально для каждого инвалида с учетом его внешних антропометрических и косметических данных. Глазной протез имитирует следующие внешние элементы глаза человека: цвет склеры и радужки, размер и положение радужки, рисунок кровеносных сосудов, расположение зрачка, раскрытие глазной щели (при условии нахождения протеза в глазной полости и сличения его с живым глазом на расстоянии не менее одного метра). Поверхность глазного протеза гладкая и блестящая, без наличия дефектов: вмятин, трещин, бугров, шероховатостей. Радужка округлой формы. Допускается овальность радужки, косметически незаметная при рассмотрении невооруженным глазом с расстояния не менее 1м. при дневном или искусственном освещении. Зрачок черный и округлый, располагается в середине радужки, без мутных пятен, серебрения и отслоения. Размер и форма индивидуального протеза обеспечивает хорошее заполнение глазной полости, свободное скольжение века по протезу, свободное смыкание век, расположение протеза в одной плоскости с живым глазом и некоторую подвижность протеза. Глазной протез обладает высокой механической прочностью, хорошей переносимостью, устойчив к воздействию механических и биологических сред. | 10066,67 | 12.03.2019 | 211 | 0224100000219000033 | 26.07.2019
8-43 | Глазной протез пластмассовый | Протезы глаз предназначены для протезирования лиц с отсутствующим глазом. Глазной протез изготавливается из стекла или пластмассы, индивидуально для каждого инвалида с учетом его внешних антропометрических и косметических данных. Глазной протез имитирует следующие внешние элементы глаза человека: цвет склеры и радужки, размер и положение радужки, рисунок кровеносных сосудов, расположение зрачка, раскрытие глазной щели (при условии нахождения протеза в глазной полости и сличения его с живым глазом на расстоянии не менее одного метра). Поверхность глазного протеза гладкая и блестящая, без наличия дефектов: вмятин, трещин, бугров, шероховатостей. Радужка округлой формы. Допускается овальность радужки, косметически незаметная при рассмотрении невооруженным глазом с расстояния 1 м при дневном или искусственном освещении. Зрачок черный и округлый, располагается в середине радужки, без мутных пятен, серебрения и отслоения. Размер и форма индивидуального протеза обеспечивают хорошее заполнение глазной полости, свободное скольжение века по протезу, свободное смыкание век, расположение протеза в одной плоскости с живым глазом и некоторую подвижность протеза. Глазной протез обладает высокой механической прочностью, хорошей переносимостью, устойчивостью к воздействию механических и биологических сред. | 9949,54 9549,93 9928,24 | 27.02.2019 20.09.2019 28.01.2020 | 177 620 84 | 0224100000219000006 0224100000219000253 0224100000219000365 | 26.07.2019 13.11.2019 26.06.2020
8-44 | Протез ушной
8-45 | Протез носовой
8-46 | Протез неба
8-47 | Протез голосовой
8-48 | Протез лицевой комбинированный, в том числе совмещенные протезы (ушной и/или носовой и/или глазницы)
8-49 | Протез половых органов
8-50 | Бандаж ортопедический на верхнюю конечность для улучшения лимфовенозного оттока, в том числе после ампутации молочной железы | Изготовлен из полиуретанового сетчатого полотна с поясом из бандажной резины. Изготовляется по обмерам; Показание - для улучшения лимфооттока верхней конечности, в том числе после ампутации молочной железы. | 944,51 1268,33 1285,21 | 09.04.2019 13.09.2019 17.02.2020 | 261 591 153 | 0224100000219000042 0224100000219000042 0224100000220000024 | 07.08.2019 06.11.2019 09.06.2020
8-51 | Бандаж ортопедический поддерживающий или фиксирующий из хлопчатобумажных или эластичных тканей, в том числе бандаж-грация-трусы, бандаж-трусы, бандаж-панталоны на область живота при ослаблении мышц брюшной стенки, опущении органов, после операций на органах брюшной полости | Бандаж на средний отдел живота, фиксирующий, текстильный со вставками из эластичного материала, изготавливается по обмерам, для постоянного пользования | 2293,41 2221,48 | 22.01.2019 20.09.2019 | 84 621 | 0224100000218000264 0224100000219000252 | 11.04.2019 29.11.2019
8-52 | Бандаж торакальный ортопедический после операции на сердце и при травмах грудной клетки
8-53 | Бандаж-суспензорий
8-54 | Бандаж грыжевой (паховый, скротальный) односторонний, двухсторонний
8-55 | Головодержатель полужесткой фиксации
8-56 | Головодержатель жесткой фиксации
8-57 | Бандаж на коленный сустав (наколенник)
8-58 | Бандаж компрессионный на нижнюю конечность
8-59 | Бюстгальтер для экзопротеза молочной железы | Бюстгальтер ЛФ - изделие максимальной готовности из комбинированной (эластичной и х/б) ткани и предназначается для крепления протеза молочной железы. Швы на изделии плоские. Бретели снабжены регуляторами, позволяющими изменять высоту лифа. Размер определяется индивидуально с учетом анатомических особенностей Получателя. Назначение – постоянное. | 249,11 462,27 | 22.01.2018 26.02.2020 | 69 176 | 0224100000217000269 0224100000220000040 | 01.10.2018 22.07.2020
8-60 | Грация (или полуграция) для фиксации экзопротеза молочной железы
8-61 | Корсет мягкой фиксации
8-62 | Корсет полужесткой фиксации | Корсет на грудной, поясничный и крестцовый отделы позвоночника. Фиксирующий. Корсет изготовлен из хлопчатобумажной ткани или эластичной ленты. Корсет фиксируется при помощи передней и задней шнуровкой или ленты «контакт». Корсет усилен металлическими, пластмассовыми планшетками (в зависимости от антропометрических данных получателя), ребрами жесткости. Изготовление индивидуальное, по обмерам. | 2271,33 2010,15 1650,00 2290,92 | 12.07.2019 01.10.2019 17.01.2020 26.02.2020 | 488 649 24 175 | 0224100000219000170 0224100000219000260 0224100000219000329 0224100000220000032 | 28.08.2019 05.12.2019 03.06.2020 30.06.2020
8-63 | Корсет жесткой фиксации
8-64 | Корсет функционально-корригирующий | Корсет на туловище многозонального воздействия по типу «Шено» жесткий, корригирующий, деротационный. Корсет состоит из гильзы на туловище со сформированными зонами давления и разгрузки, креплений и дополнительных реклинирующих элементов. Гильза корсета изготовлена по слепку с тела пациента методом глубокой вакуумной вытяжки. Крепления выполнены лентой «Велкро» и металлическими шлевками с кожаной основой. | 24296,01 24817,04 16730,59 | 25.06.2019 10.01.2020 18.02.2020 | 458 8 162 | 0224100000219000146 0224100000219000336 0224100000220000032 | 13.09.2019 14.07.2020 20.07.2020
8-65 | Реклинатор - корректор осанки | Реклинатор на грудной отдел позвоночника фиксирующий. Товар максимальной готовности в соответствии с антропометрическими данными Получателя. Реклинатор изготовлен из хлопчатобумажного и эластичного материала. Крепление осуществляется с помощью «ленты-контакт». Реклинатор усилен металлическими планшетками, вставленными между слоями основного материала. Гарантийный срок составляет 6 (Шесть) месяцев с даты подписания акта приема-передачи Товара Получателем. Срок службы составляет 6 (Шесть) месяцев с даты подписания акта приема-передачи Товара Получателем. | 1137,95 1161,54 1174,32 | 22.01.2019 08.10.2019 02.03.2020 | 85 665 183 | 0224100000218000263 0224100000219000276 0224100000220000043 | 30.07.2019 02.12.2019 28.07.2020
8-66 | Аппарат на кисть
8-67 | Аппарат на кисть и лучезапястный сустав
8-68 | Аппарат на лучезапястный сустав
8-69 | Аппарат на локтевой сустав
8-70 | Аппарат на кисть, лучезапястный и локтевой суставы
8-71 | Аппарат на лучезапястный и локтевой суставы
8-72 | Аппарат на локтевой и плечевой суставы
8-73 | Аппарат на лучезапястный, локтевой и плечевой суставы
8-74 | Аппарат на плечевой сустав
8-75 | Аппарат на всю руку
8-76 | Аппарат на голеностопный сустав | Аппарат ортопедический на голеностопный сустав фиксирующий, корригирующий. Аппарат изготавливается индивидуально по слепку. Аппарат состоит из: башмачка и гильзы голени из полиэтилена низкого давления или кожи (по требованию Получателя), металлических шин с голеностопными шарнирами и элементов крепления. | 16339,00 17143,48 | 23.01.2019 23.03.2020 | 92 216 | 0224100000218000278 0224100000220000067 | 07.08.2019 31.07.2020
8-77 | Аппарат на голеностопный и коленный суставы | Аппарат ортопедический на голеностопный и коленный сустав фиксирующий, корригирующий. Аппарат изготовлен индивидуально по слепкам. Аппарат состоит из модулей (узлов) полуфабрикатов. Аппарат изготовлен из кожи с использованием металлических шин, шарниров, башмачка, элементов крепления. | 39491.77 | 2019-06-03 | 409 | 0224100000219000127 | 2019-08-15
8-78 | Аппарат на коленный сустав | Аппарат ортопедический на коленный сустав фиксирующий. Аппарат изготавливается индивидуально по слепку. Аппарат состоит из: гильзы голени и бедра из полиэтилена низкого давления или кожи (по требованию Получателя), металлических шин с коленными шарнирами, с замком в коленном шарнире, элементов крепления. | 10827,98 20971,70 | 21.06.2018 23.03.2020 | 430 216 | 0224100000218000099 0224100000220000067 | 07.12.2018 31.07.2020
8-79 | Аппарат на тазобедренный сустав | Аппарат на тазобедренный сустав состоит из полукорсета, гильзы бедра (с захватом средней трети бедра) изготовленных по индивидуальному слепку из полимерных материалов, смягченных изнутри вкладышем из мягкого вспененного материала. Шарниры облегченные, замковые, беззамковые из металла. Крепление аппарата на тазобедренный сустав лентой «контакт». Изготовление индивидуальное по меркам заказчика. | 18100.12 | 2018-08-27 | 543 | 0224100000218000132 | 2018-12-04
8-80 | Аппарат на коленный и тазобедренный суставы
8-81 | Аппарат на всю ногу | Аппарат ортопедический на всю ногу фиксирующий, корригирующий. Изготовление аппарата производится индивидуально по слепкам. Аппарат состоит из: гильз из кожи на бедро и голень (или полимерного материала), башмачка, металлических шин с коленными и голеностопными шарнирами, с замком или без замка в коленном шарнире, элементов крепления. | 27720,68 | 23.01.2019 | 92 | 0224100000218000278 | 07.08.2019
8-82 | Аппарат на нижние конечности и туловище | Аппарат на нижние конечности и туловище предназначен для устранения гипертонуса приводящих мышц бедра. | 42713,29 65197,71 | 18.09.2019 04.02.2020 | 610 110 | 0224100000219000238 0224100000219000361 | 14.11.2019 28.04.2020
8-83 | Тутор на лучезапястный сустав | Тутор на лучезапястный сустав предназначен для обеспечения фиксации дистальной трети предплечья и кисти. Изготавливается из полимерного материала по индивидуальному слепку. Фиксация осуществляется при помощи ленты «контакт». | 4049,03 4052,79 4125,45 | 22.01.2019 16.09.2019 27.01.2020 | 86 599 67 | 0224100000218000261 0224100000219000240 0224100000219000355 | 07.08.2019 10.12.2019 15.07.2020
8-84 | Тутор на предплечье | Тутор на предплечье (для ребенка-инвалида) предназначен для обеспечения фиксации, разгрузки. Представляет собой жесткую гильзу, изготовленную из полиэтилена высокого давления. Фиксация тутора осуществляется креплением, выполненным из «ленты-контакт». | 5040.98 | 2018-01-29 | 102 | 0224100000217000305 | 2018-09-24
8-85 | Тутор на локтевой сустав | Тутор на локтевой сустав предназначен для обеспечения фиксации, разгрузки. Представляет собой жесткую гильзу, изготовленную из полимерного материала по индивидуальному слепку. Внутренняя поверхность гильзы смягчена вкладышем из вспененного, смягчающего материала. Фиксация тутора осуществляется креплением, выполненным из «ленты-контакт». | 4861,90 4838,43 4991,56 | 22.01.2019 16.09.2019 27.01.2020 | 86 599 67 | 0224100000218000261 0224100000219000240 0224100000219000355 | 07.08.2019 10.12.2019 15.07.2020
8-86 | Тутор на плечевой сустав
8-87 | Тутор на всю руку | Тутор на всю руку предназначен для обеспечения фиксации пораженной конечности в положении достигнутой коррекции при патологических сгибательных и разгибательных, пронационных и супинационных контрактурах и других проблемах. Представляет собой жесткую гильзу, изготовленную из полимерного материала по индивидуальным слепкам. Внутренняя поверхность гильзы смягчена вкладышем из вспененного, смягчающего материала. Фиксация тутора осуществляется креплением, выполненным из «ленты-контакт». | 5747,49 5773,26 5910,58 | 22.01.2019 16.09.2019 27.01.2020 | 86 599 67 | 0224100000218000261 0224100000219000240 0224100000219000355 | 07.08.2019 10.12.2019 15.07.2020
8-88 | Тутор на голеностопный сустав | Тутор на голеностопный сустав предназначен для обеспечения фиксации голеностопного сустава. Представляет собой жесткую гильзу, изготовленную из полимерного материала по индивидуальным слепкам. Внутренняя поверхность гильзы может быть смягчена вкладышем из вспененного, смягчающего материала. Фиксация тутора осуществляется креплением, выполненным из «ленты-контакт» или молнией. | 5520,30 5582,28 5627,34 | 22.01.2019 11.09.2019 31.01.2020 | 86 588 100 | 0224100000218000261 0224100000219000226 0224100000219000363 | 07.08.2019 26.12.2019 06.07.2020
8-89 | Тутор косметический на голень
8-90 | Тутор на коленный сустав | Тутор на коленный сустав предназначен для обеспечения фиксации, коррекции, разгрузки. Представляет собой жесткую гильзу, изготовленную из полимерного материала по индивидуальным слепкам. Внутренняя поверхность гильзы может быть смягчена вкладышем из вспененного, смягчающего материала. Фиксация тутора осуществляется креплением, выполненным из «ленты-контакт» или молнией. | 7683,07 7695,39 7804,92 | 22.01.2019 11.09.2019 31.01.2020 | 86 588 100 | 0224100000218000261 0224100000219000226 0224100000219000363 | 07.08.2019 26.12.2019 06.07.2020
8-91 | Тутор на тазобедренный сустав
8-92 | Тутор на коленный и тазобедренный суставы
8-93 | Тутор на всю ногу | Тутор на всю ногу предназначен для обеспечения фиксации, коррекции, разгрузки. Представляет собой жесткую гильзу, изготовленную из полимерного материала по индивидуальным слепкам. Внутренняя поверхность гильзы может быть смягчена вкладышем из вспененного, смягчающего материала. Фиксация тутора осуществляется креплением, выполненным из «ленты-контакт» или молнией. | 7805,24 7805,24 7966,81 | 22.01.2019 01.10.2019 31.01.2020 | 86 648 100 | 0224100000218000261 0224100000219000267 0224100000219000363 | 07.08.2019 02.12.2019 06.07.2020
8-94 | Обувь на протез | Ортопедическая обувь на протезы (пара) на хлопчатобумажном подкладе, на шерстяном подкладе | 3390,98 3420,54 3420,54 3437,73 | 15.01.2019 17.09.2019 09.01.2020 18.02.2020 | 45 605 3 160 | 0224100000218000238 0224100000219000233 0224100000219000338 0224100000220000031 | 28.06.2019 02.12.2019 16.04.2020 25.05.2020
8-95 | Обувь на аппарат | Обувь на аппарат изготавливается по обмерам, с подгонкой колодки по индивидуальным размерам, со специальными деталями и межстелечным слоем. Заготовка верха из натуральной кожи (хрома). Подкладка хлопчатобумажная, меховая, шерстяная, натуральная кожа. Подошва: мелкопористая резина, полиэфир уретана, термопласт. Метод крепления подошвы - рантово-клеевой. Обувь фиксируется на ноге при помощи: шнурков, пряжек, резинок, молний, «ленты-контакт». 1 БОТИНОК | 4593.58 | 2017-05-23 | 313 | 0224100000217000073 | 2017-11-30
8-96 | Бандаж на лучезапястный сустав
8-97 | Бандаж на запястье
8-98 | Бандаж на локтевой сустав
8-99 | Бандаж на плечевой сустав
8-100 | Бандаж на верхнюю конечность - "косынка"
8-101 | Бандаж на шейный отдел позвоночника
8-102 | Бандаж на тазобедренный сустав
8-103 | Бандаж на голеностопный сустав
9-01 | Обувь ортопедическая сложная без утепленной подкладки | Обувь ортопедическая сложная без утепленной подкладки (для взрослых, в парах). Обувь ортопедическая сложная на сложную деформированную стопу (эквино-варусные, половарусные деформации стоп, пяточная стопа, конская стопа); на укорочение конечности от 3 до 15 см (при укорочении более 15 см обувь с двойным следом); на отвисающую стопу, при полном параличе мышц голени, выраженной косолапости, выраженной плоско-вальгусной деформации стопы; на слоновость и акромегалию; при сосудистых заболеваниях нижних конечностей, в т.ч. сахарном диабете. Обувь изготавливается по индивидуальным обмерам и слепкам, по обмерам с подгонкой колодки. Конструкция обуви имеет: специальные детали (жесткие и мягкие); межстелечные слои; при необходимости-пластины, шины стальные; вкладную ортопедическую стельку по индивидуальному слепку. Заготовка верха из натуральной кожи (хрома). Подкладка кожаная, саржей обувной,пресс-сукном (по требованию Получателя). Подошва пористая резиновая, из полиэфира уретана, термопласта. Обувь фиксируется на ноге при помощи: шнурков, пряжек, резинок, молний, «ленты-контакт» (по требованию Получателя). | 6997,75 6997,74 7032,91 7032,91 | 13.05.2019 16.09.2019 21.01.2020 18.02.2020 | 344 597 32 161 | 0224100000219000090 0224100000219000222 0224100000219000347 0224100000220000030 | 15.08.2019 03.12.2019 30.04.2020 03.07.2020
9-01 | Обувь ортопедическая сложная без утепленной подкладки | Детская сложная ортопедическая обувь без утепленной подкладки (для девочек и мальчиков) в парах | 4428,25 4547,99 4547,99 | 20.02.2019 22.10.2019 27.01.2020 | 156 694 68 | 0224100000219000003 0224100000219000286 0224100000219000362 | 07.08.2019 26.12.2019 07.07.2020
9-02 | Обувь ортопедическая сложная на утепленной подкладке | Обувь ортопедическая сложная на утепленной подкладке (для взрослых, в парах). Обувь ортопедическая сложная на сложную деформированную стопу (эквино-варусные, половарусные деформации стоп, пяточная стопа, конская стопа); на укорочение конечности от 3 до 15 см (при укорочении более 15 см обувь с двойным следом); на отвисающую стопу, при полном параличе мышц голени, выраженной косолапости, выраженной плоско-вальгусной деформации стопы; на слоновость и акромегалию; при сосудистых заболеваниях нижних конечностей, в т.ч. сахарном диабете. Обувь изготавливается по индивидуальным обмерам и слепкам, по обмерам с подгонкой колодки. Конструкция обуви имеет: специальные детали (жесткие и мягкие); межстелечные слои; при необходимости-пластины, шины стальные; вкладную ортопедическую стельку по индивидуальному слепку. Заготовка верха из натуральной кожи (хрома). Подкладка из меха натурального, из меха искусственного, шерстяной, флисовой (по требованию Получателя). Подошва пористая резиновая, из полиэфира уретана, из термопласта. Обувь фиксируется на ноге при помощи: шнурков, пряжек, резинок, молний, «ленты-контакт» (по требованию Получателя). | 7075,74 7075,62 7111,31 7111,31 | 13.05.2019 16.09.2019 21.01.2020 18.02.2020 | 344 597 32 161 | 0224100000219000090 0224100000219000222 0224100000219000347 0224100000220000030 | 15.08.2019 03.12.2019 30.04.2020 03.07.2020
9-02 | Обувь ортопедическая сложная на утепленной подкладке | Детская сложная ортопедическая обувь на утепленной подкладке (для девочек и мальчиков) 1 пара | 4707,16 4854,39 4854,39 | 20.02.2019 22.10.2019 27.01.2020 | 156 694 68 | 0224100000219000003 0224100000219000286 0224100000219000362 | 07.08.2019 26.12.2019 07.07.2020
9-03 | Обувь ортопедическая при односторонней ампутации без утепленной подкладки
9-04 | Обувь ортопедическая при односторонней ампутации на утепленной подкладке
9-05 | Вкладной башмачок | Заготовка верха из хрома. Передний отдел стопы резиновый. Межстелечный слой пробковый. Крепление шнуровкой или пряжками. | 4101.59 | 23.01.2018 | 74 | 0224100000217000275 | 20.08.2018
9-06 | Обувь ортопедическая малосложная без утепленной подкладки
9-07 | Обувь ортопедическая малосложная на утепленной подкладке
9-08 | Вкладные корригирующие элементы для ортопедической обуви (в том числе стельки, полустельки)
10-01 | Противопролежневый матрац полиуретановый | Матрац состоит из трех формообразующих элементов. Верхняя поверхность матраца оформлена из отдельных ячеек, которые гарантируют надлежащую циркуляцию воздуха, и под действием веса тела двигаются независимо друг от друга, и точно адаптируются к форме и анатомии тела инвалида. Матрац изготовлен из вязко-эластичного полиуретана. Матрац следующих размеров: - длина 1950 мм; - ширина 850 мм; - высота 80 мм. Вес матраца 7 кг. | 5523,79 4608,52 5569,56 5056,67 | 15.01.2019 23.09.2019 30.12.2019 25.02.2020 | 46 622 840 172 | 0224100000218000258 0224100000219000243 0224100000219000334 0224100000220000033 | 27.06.2019 23.12.2019 19.06.2020 23.07.2020
10-02 | Противопролежневый матрац гелевый | Матрац предназначен для больных с нарушением функций опорно-двигательного аппарата и нервной системы в целях предотвращения пролежней. Требования: - матрац изготовлен с применением натурального латекса; - функция равномерного распределения давления на участки соприкасающегося тела достигается за счет упруго перетекающих элементов, находящихся внутри матраца, которые выполнены в виде эластичных камер (противопролежневый эффект); - эластичные камеры заполнены гелеобразным составом; - матрац комплектуется специальным чехлом, который упрощает санобработку. Матрац следующих размеров:-длина 1600 мм;-ширина 850мм;-высота 70мм. Вес матраца 7кг.(детский) | 10402,16 12478,79 11350,87 | 22.04.2019 30.12.2019 25.02.2020 | 292 840 172 | 0224100000219000055 0224100000219000334 0224100000220000033 | 26.08.2019 19.06.2020 23.07.2020
10-02 | Противопролежневый матрац гелевый | Матрац изготовлен с применением натурального латекса. Функция равномерного распределения давления на участки соприкасающегося тела достигается за счет упруго перетекающих элементов, находящихся внутри матраца, которые выполнены в виде эластичных камер (противопролежневый эффект). Эластичные камеры заполнены гелеобразным составом. Матрац укомплектован специальным чехлом, который упрощает санобработку. Матрац следующих размеров: - длина 2000 мм; - ширина 850 мм; - высота 80 мм. Вес матраца 8 кг. | 10560,49 9566,22 12488,05 11358,60 | 22.04.2019 23.09.2019 30.12.2019 25.02.2020 | 292 622 840 172 | 0224100000219000055 0224100000219000243 0224100000219000334 0224100000220000033 | 26.08.2019 23.12.2019 19.06.2020 23.07.2020
10-03 | Противопролежневый матрац воздушный (с компрессором) | Матрац ячеистый, изготовлен из специального водонепроницаемого материала, не впитывающего запахи. Матрац имеет автоматическую смену давления воздуха. Матрац оснащен бесшумными компрессорами (насосами) с соединительными шлангами, регулировкой. Матрац имеет возможность подвержения многократной санитарной обработке. Матрац следующих размеров: - длина 2000 мм; - ширина 900 мм; - высота 63 мм. Максимальная нагрузка 120 кг. Вес матраца 3 кг. Напряжение 220 В. | 1741,14 1696,66 2085,63 1896,97 | 22.04.2019 23.09.2019 30.12.2019 25.02.2020 | 292 622 840 172 | 0224100000219000055 0224100000219000243 0224100000219000334 0224100000220000033 | 26.08.2019 23.12.2019 19.06.2020 23.07.2020
10-04 | Противопролежневая подушка полиуретановая | Противопролежневая подушка (сидение для кресел-колясок) - предназначена для использования при заболеваниях опорно-двигательного аппарата, поражениях кожного покрова, в том числе в лечении и профилактике образования пролежневых ран, при которых инвалиды неподвижны и в большой степени подвержены риску их возникновения. Противопролежневая подушка обеспечивает комфорт и устойчивое положение для инвалидов длительно или краткосрочно эксплуатирующих кресло-коляски, разгружает поясничный отдел позвоночника при длительном использовании кресла - коляски или длительном сидении на одном месте. Технические характеристики: -Наполняемость внутреннего объема противопролежневой подушки: полиуретан. - Допустимая нагрузка на изделие —120 кг. | 795.67 | 11.07.2016 | 362 | 0224100000216000125 | 15.12.2016
10-05 | Противопролежневая подушка гелевая
10-06 | Противопролежневая подушка воздушная
11-01 | Приспособление для надевания рубашек | Приспособление для надевания рубашек обеспечивает инвалидам возможность самостоятельно надевать и снимать рубашку (пиджак). Приспособление в виде рукоятки с крюком в форме буквы «С» с одной стороны и специальным захватом с другой стороны. | 1521.67 | 2019-10-22 | 695 | 0224100000219000287 | 2019-12-02
11-02 | Приспособление для надевания колгот
11-03 | Приспособление для надевания носков | Приспособление для надевания носков представляет собой пластмассовое устройство с текстильными лентами, помогающее при надевании носков. Ткань на внешней стороне приспособления надежно удерживает носок. Длинные ленты позволяют использовать его людям с нарушением функции опорно-двигательного аппарата. | 1064,82 1923,67 1937,27 | 21.06.2017 22.10.2019 13.04.2020 | 373 695 260 | 0224100000217000093 0224100000219000287 0224100000220000087 | 30.11.2017 02.12.2019 03.06.2020
11-04 | Приспособление (крючок) для застегивания пуговиц | Приспособление для застегивания пуговиц с адаптированной рукояткой. Приспособление для застегивания пуговиц имеет: - крючок для застегивания пуговиц и молний; - резиновую рукоятку; - ловушку для пуговиц. | 1793,33 1784,37 | 22.10.2019 13.04.2020 | 695 260 | 0224100000219000287 0224100000220000087 | 02.12.2019 03.06.2020
11-05 | Захват активный | Захват активный представляет собой удобное приспособление для удержания, приближения необходимых инвалиду предметов. Захват активный позволяет доставать предметы с пола, удаленных мест, не вставая и не наклоняясь. Захват активный изготовлен из алюминиевых сплавов. Захват активный состоит из пластмассового зажима и пластмассовой ручки. Удлинение нормальной области захвата 67 см. | 1047,76 2913,33 2898,77 | 21.06.2017 22.10.2019 13.04.2020 | 373 695 260 | 0224100000217000093 0224100000219000287 0224100000220000087 | 30.11.2017 02.12.2019 03.06.2020
11-06 | Захват для удержания посуды
11-07 | Захват для открывания крышек
11-08 | Захват для ключей
11-09 | Крюк на длинной ручке (для открывания форточек, створок окна и т.д.) | Приспособление предназначено для облегчения самообслуживания инвалидов с нарушением функций опорно-двигательного аппарата. Используется для открывания форточек, дверей, створок из положения сидя. Крюк изготовлен из дерева , с пластмассовой ручкой. Длина крюка на длинной ручке 1200 мм. | 668,04 1830,00 | 21.06.2017 22.10.2019 | 373 695 | 0224100000217000093 0224100000219000287 | 30.11.2017 02.12.2019
12-01 | Комплект функционально-эстетической одежды для инвалидов с парной ампутацией верхних конечностей | Специальная одежда – комплект функционально-эстетической одежды для инвалидов с парной ампутацией верхних конечностей. Изготавливается по индивидуальным размерам пользователя с учетом его анатомо-функциональных особенностей. Предназначена для обеспечения самообслуживания в любых условиях. Изготовление производится по индивидуальному техпроцессу модельно-макетным методом. комплект летний | 34816.17 | 2016-04-11 | 250 | 0224100000216000076 | 2016-06-24
12-01 | Комплект функционально-эстетической одежды для инвалидов с парной ампутацией верхних конечностей | Комплект функционально-эстетической одежды для инвалидов с парной ампутацией верхних конечностей предназначен для обеспечения самообслуживания в любых условиях (комплект утепленный). Одежда изготавливается по индивидуальным размерам пользователя с учетом его анатомо-функциональных особенностей, компенсаторных возможностей инвалида и имеет конструкцию, включающую в себя специальные элементы и функциональные узлы. Все детали комплекта конструктивно подчинены друг другу. | 20600 | 2020-02-04 | 111 | 0224100000219000366 | 2020-04-22
12-01 | Комплект функционально-эстетической одежды для инвалидов с парной ампутацией верхних конечностей | Комплект функционально-эстетической одежды для ребенка-инвалида (12 лет) предназначен для обеспечения самообслуживания ребенка-инвалида в любых условиях (комплект утепленный). Одежда изготовлена по индивидуальным размерам пользователя с учетом его анатомо-функциональных особенностей. Изготовление проводится по индивидуальному техническому процессу модельно-макетным методом. В конструкцию одежды включены специальные элементы и функциональные узлы, обеспечивающие действия по самообслуживанию, облегчающие действия обслуживающих лиц. | 12524.7 | 2020-02-04 | 111 | 0224100000219000366 | 2020-04-22
12-02 | Ортопедические брюки | Изделие предназначено для инвалида, пользующегося креслом-коляской. Конструкция ортопедических брюк соответствует антропометрическим особенностям получателя. Материал верха брюк - плащевая ткань, утеплитель синтепон, подкладка - флисовая ткань. | 4078.8 | 2020-02-04 | 111 | 0224100000219000366 | 2020-04-22
12-03 | Рукавицы утепленные кожаные на меху (для инвалидов, пользующихся малогабаритными креслами-колясками)
12-04 | Шерстяной чехол на культю бедра (для инвалидов, пользующихся малогабаритными креслами-колясками)
12-05 | Пара кожаных или трикотажных перчаток (на протез верхней конечности)
12-06 | Кожаная перчатка на утепленной подкладке на кисть сохранившейся верхней конечности
12-07 | Пара кожаных перчаток на деформированные верхние конечности
13-01 | Специальное устройство для чтения "говорящих книг" на флэш-картах | Специальное устройство для чтения «говорящих книг» на флешкартах (базовый тифло-флешплеер). Специальные устройства для чтения «говорящих книг» на флеш-картах (далее-устройства) предназначены для воспроизведения «говорящих книг», записанных в специальном криптозащищенном формате, предусмотренном перечнем форматов, предназначенных исключительно для использования слепыми и слабовидящими утвержденным Постановлением Правительства Российской Федерации от 23 января 2016 года № 32. Устройства предназначены для воспроизведения «говорящих книг» международного формата DAISY, аудио файлов и электронных текстов из фондов Российской государственной библиотеки для слепых, специальных библиотек и школ для слепых. Устройства способствуют компенсации ограничений способности к обучению, общению, трудовой деятельности, особенно лиц, занятых в профессиях интеллектуального труда, овладению навыками самообслуживания. Устройства отвечают требованиям к безопасности товара в соответствии с техническими регламентами Таможенного союза: - ТР ТС 004/2011 «О безопасности низковольтного оборудования»; - ТР ТС 020/2011 «Электромагнитная совместимость технических средств». Упаковка, маркировка, транспортирование и хранение устройств осуществляются с соблюдением требований ГОСТ 28594-90 «Аппаратура радиоэлектронная бытовая. Упаковка, маркировка, транспортирование и хранение». Поставщик располагает специализированной мастерской (сервисной службой), для обеспечения гарантийного обслуживания поставленных устройств. Адрес сервисного центра: 620100, г. Екатеринбург, ул. Луначарского 221 оф.2. Срок службы для устройств 7 лет. Гарантийный срок составляет 24 месяца с даты поставки устройства Получателю. Срок выполнения гарантийного ремонта осуществляется в течение 20 рабочих дней с момента обращения Получателя устройства. Устройство воспроизводит «говорящие книги», звуковые и электронные текстовые файлы следующих форматов: «Говорящие книги», записанные в специализированном формате на флешкартах типа SD, SDHC и SDXC с применением трехпроходного поточного блочного шифрования содержимого MP3 файлов по алгоритму ХХТЕА с длиной ключа криптозащиты 128 бит. При этом устройство выполняет следующие функции: - озвученная ускоренная перемотка в пределах всей книги в прямом и обратном направлениях; - возможность устанавливать «электронные закладки» (маркировка необходимого места на фонограмме и воспроизведение с установленного места) в количестве - 50 для каждой книги (отдельный список для каждой книги); - ступенчатая с количеством градаций 11 регулировка скорости воспроизведения без изменения тембра голоса: в сторону уменьшения - в 2 раза, и в сторону увеличения - в 3 раза; - озвученная речевая навигация в прямом и обратном направлениях по заголовкам, группам, страницам, фразам и закладкам; - озвучивание текущего места воспроизведения: номера книги, номера фрагмента, времени от начала книги и общего времени звучания книги; - озвучивание встроенным синтезатором речи имени автора и названия книги. «Говорящие книги» международного формата DAISY (DAYSI 2.0, DAYSI 2.02). При этом устройство выполняет следующие функции: - озвученная ускоренная перемотка в пределах всей книги в прямом и обратном направлениях; - возможность устанавливать «электронные закладки» (маркировка необходимого места на фонограмме и воспроизведение с установленного места) в количестве - 50 для каждой книги (отдельный список для каждой книги); - ступенчатая с количеством градаций 11 регулировка скорости воспроизведения без изменения тембра голоса: в сторону уменьшения - в 2 раза, и в сторону увеличения - в 3 раза; - озвученная речевая навигация в прямом и обратном направлениях по заголовкам, группам, страницам, фразам и закладкам; - озвучивание текущего места воспроизведения: времени от начала книги и общего времени звучания книги; - озвучивание встроенным синтезатором речи имени автора и названия книги. Аудиофайлы формата MP3 с битрейтом в диапазоне 8-320 Кбит/сек, форматов Ogg Vorbis, FLAC, WAVE (PCM), AAC. При этом устройство выполняет следующие функции: - озвученная ускоренная перемотка в пределах папки в прямом и обратном направлениях; - возможность устанавливать «электронные закладки» (маркировка необходимого места на фонограмме и воспроизведение с установленного места) в количестве - 50 для каждой папки (отдельный список для каждой папки); - ступенчатая с количеством градаций 11 регулировка скорости воспроизведения без изменения тембра голоса: в сторону уменьшения - в 2 раза, и в сторону увеличения - в 3 раза; - озвученная речевая навигация в прямом и обратном направлениях по папкам, файлам, закладкам; - озвучивание текущего места воспроизведения встроенным синтезатором речи: имени файла, включая длинные имена (максимальное количество символов 255). Воспроизведение файлов электронных текстовых форматов: TXT (в кодировках СР1251, UTF-8), HTML и Microsoft Word (DOC), при помощи встроенного русскоязычного синтезатора речи. Синтезатор речи соответствует высшему классу качества по ГОСТ Р 50840-95 «Передача речи по трактам связи. Методы оценки качества, разборчивости и узнаваемости» (пункт 8.4). При этом устройство выполняет следующие функции: - озвученная ускоренная перемотка в пределах файла в прямом и обратном направлениях; - возможность устанавливать «электронные закладки» (маркировка необходимого места на фонограмме и воспроизведение с установленного места) в количестве - 50 для каждого файла (отдельный список для каждого файла); - ступенчатая с количеством градаций 11 регулировка скорости воспроизведения без изменения тембра голоса: в сторону уменьшения - в 2 раза, и в сторону увеличения - в 3 раза; - озвученная речевая навигация в прямом и обратном направлениях по папкам, файлам, предложениям, закладкам, процентам; - озвучивание текущего места воспроизведения встроенным синтезатором речи: имени файла, включая длинные имена (максимальное количество символов 255), и количества прочитанного в процентах. Устройство имеет возможность соединения с сетью интернет по беспроводному интерфейсу Wi-Fi, реализуемому с помощью встроенного в устройство модуля Wi-Fi. Устройство поддерживает работу с сервисами сетевых электронных библиотек для инвалидов по зрению по протоколу DAISY Online Delivery Protocol (DODP). При этом пользователь имеет следующие возможности выбора книг: - самостоятельный выбор книг путем текстового и голосового поиска по навигационному меню; - выбор книг путем очного и удаленного (по телефону) запроса в библиотеку с установкой выбранных книг на электронную полку читателя; - загрузка выбранных книг из электронной полки и библиотечной базы в устройство; - онлайн прослушивание выбранных книг без их загрузки в устройство с сохранением позиции воспроизведения каждой книги. Устройство имеет встроенный FM-радиоприемник со следующими техническими параметрами и функциональными характеристиками: - диапазон принимаемых частот: 64-108 МГц; - тип приемной антенны: внутренняя; - наличие функции сохранения в памяти устройства настроек на определенные радиостанции в количестве 50; - возможность озвученной речевой навигации по сохраненным в памяти устройства радиостанциям; - наличие режима записи с радиоприемника на флеш-карту с возможностью последующего воспроизведения. Устройство имеет встроенный диктофон со следующими функциональными характеристиками: - запись на флеш-карту со встроенного и с внешнего микрофонов и последующего воспроизведения; - редактирование записей, выполненных в режиме диктофона (вырезка фрагмента, вставка новой записи). Все звукозаписывающие и звуковоспроизводящие функции устройства высокого качества: без искажения частотных характеристик, тембра голоса и громкости звучания. Устройство обеспечивает работу со следующими типами носителей информации: - флеш-карты типа SD, SDHC и SDXC с максимальным возможным объемом 64 Гбайт; - USB флеш-накопитель; - внутренняя флеш-память. Устройство обеспечивает работу с носителями информации, поддерживающими файловую структуру FAT и FAT32. Устройство обеспечивает возможность прослушивания как через встроенную акустическую систему, так и с использованием стереонаушников. Встроенная акустическая система содержит широкополосные громкоговорители, расположенные в разных плоскостях для достижения стереоэффекта и имеет звукопроницаемую защиту от внешних повреждений. Суммарная выходная мощность встроенной акустической системы: 4,0 Вт. Диапазон воспроизводимых частот: 100-14000 Гц. Регулировка громкости во всех режимах работы устройства ступенчатая с количеством градаций 25. Наличие режима автоматического отключения устройства при отсутствии активности пользователя (режим «Сон») с возможностью настройки таймера автоматического отключения устройства. При повторном включении аппарата после его выключения остаются неизменными текущие параметры работы: режим, громкость воспроизведения, место воспроизведения фонограммы и частота радиостанции. Наличие режима записи на флеш-карту с внешних аудио-источников через линейный вход с возможностью последующего воспроизведения. Наличие функции блокировки клавиатуры. Обновление внутреннего программного обеспечения производится из файлов, записанных на флеш-карте. Корпус устройства изготовлен из высокопрочного материала. Клавиатура управления кнопочная. Все кнопки управления снабжены звуковым сигнализатором (речевым информатором) и тактильными обозначениями. Все надписи, знаки и символы, указывающие на назначение органов управления устройства, выполнены рельефными знаками символов. Питание устройства комбинированное: от сети 220 В, 50 Гц и от встроенного аккумулятора. Время автономной работы от аккумулятора 14 часов в режиме чтения «говорящей книги» через встроенную акустическую систему при среднем уровне громкости. Время полной зарядки аккумулятора 5 часов. Габаритные размеры: - длина 180 мм; - высота 105 мм; - глубина 35 мм. Масса: 0,295 кг. В комплект поставки входит: - специальное устройство для чтения «говорящих книг» на флеш-картах; - флеш-карта объемом 2 Гбайт с записанными в специализированном формате «говорящими книгами»; - сетевой адаптер; - наушники; - паспорт изделия; - плоскопечатное (крупным шрифтом) руководство по эксплуатации на русском языке; - звуковое (на флеш-карте) руководство по эксплуатации; - сумка для переноски; - упаковочная коробка; - кабель USB для соединения устройства с компьютером; - гарантийный талон. | 12073,07 12012,7 6968,42 | 12.11.2018 28.10.2019 21.02.2020 | 704 704 167 | 0224100000218000179 0224100000219000296 0224100000220000014 | 27.11.2018 17.12.2019 06.07.2020
13-02 | Электронный ручной видеоувеличитель | Электронный ручной видеоувеличитель (ЭРВУ) с дисплеем предназначен для чтения плоскопечатного текста лицами с остротой зрения 0,03-0,1 и имеет следующие характеристики и режимы: Наличие режимов отображения: - режим повышенной контрастности с позитивным изображением; - режим повышенной контрастности с негативным отображением; - режим естественной контрастности (передача всех градаций контрастности, присутствующих в рассматриваемом изображении). Регулировка увеличения изображения в пределах от 6 до 14 крат на телевизионным дисплее с размером 9 дюймов (228мм) по диагонали. Включение и выключение ЭРВУ, а также переключение режимов его работы осуществляется контактными кнопками и переключателями и сопровождается звуковым сопровождением с функцией регулировки уровня громкости 85 децибел. ЭРВУ имеет разъем типа RCA для подключения к телевизионному дисплею. Дисплей по диагонали 9 дюймов (228мм), с разрешением экрана 333 000 пикселей. Дисплей имеет видеовход с разъемом типа RCA. Питание от сети переменного тока при помощи сетевого адаптера. В комплект поставки входит: - электронный ручной видеоувеличитель с видеокабелем; - чехол для хранения ЭРВУ; - дисплей с чехлом для хранения; - плоскопечатное (крупным шрифтом) и звуковое руководство по эксплуатации; - сетевой адаптер; - упаковочная коробка. | 7752,51 8291,47 9493,24 | 22.02.2019 25.10.2019 18.05.2020 | 162 700 301 | 0224100000219000004 0224100000219000292 0224100000220000110 | 25.06.2019 16.12.2019 04.08.2020
13-03 | Электронный стационарный видеоувеличитель | Электронный стационарный видеоувеличитель обеспечивает слабовидящим пользователям с остротой зрения от 0,03 до 0,1 возможность чтения плоскопечатных текстов, просмотра изображений, заполнения и подписи документов, работы с калькулятором и т.п. посредством вывода на экран монитора увеличенного изображения в различных комфортных для зрения конкретного пользователя, контрастных видеорежимах. Режимы отображения: -цветной -черно-белый -черно-белый негативный (белые буквы на черном фоне) -псевдоцветной (цветовые комбинации «текст/фон») встроенная подсветка, обеспечивающая независимость работы от внешнего освещения. возможность регулировки яркости и контрастности изображения. возможность регулировки фокусировки изображения. кнопка автофокусировки. Плавный режим регулировки с увеличением кратности от 2 до 70 (диапазонное значение в соответствии с технической документацией производителя). Возможность фиксации движения подвижной подставки «вперед/назад» и регулируемое двустороннее ограничение движения «вправо/влево». Диапазон перемещения: - вперед/назад 290мм - вправо/влево 420мм Свободная высота над поверхностью подставки 170мм. Максимальная толщина книги 150мм Параметры монитора: тип LCD, диагональ 24 дюйма. Частота вертикальной развертки 75Гц Тип развертки прогрессивная, Потребляемая мощность 50Вт Питание: сеть переменного тока 240Вт. | 93636,55 94107,09 | 29.04.2019 25.10.2019 | 313 700 | 0224100000219000068 0224100000219000292 | 07.06.2019 16.12.2019
13-04 | Лупа
13-05 | Лупа с подсветкой
14-01 | Собака-проводник с комплектом снаряжения
15-01 | Медицинский термометр с речевым выходом | Медицинские термометры с речевым выходом предназначены для самостоятельного измерения температуры тела инвалидов по зрению и оснащены речевым выходом результатов измерения температуры. Медицинский термометр конструктивно выполнен в виде ручного малогабаритного устройства с имеет следующие функции: - речевое дублирование на русском языке показаний жидкокристаллического дисплея; - подачу звуковых сигналов о выключении после использования. | 568,30 565,16 | 03.07.2019 12.02.2020 | 475 140 | 0224100000219000142 0224100000220000018 | 13.09.2019 06.07.2020
15-02 | Медицинский тонометр с речевым выходом | Конструкция медицинских тонометров с речевым выходом обеспечивает пользователю удобство и простоту обращения с ними, самостоятельную настройку и регулировку (при необходимости) при подготовке к эксплуатации и во время эксплуатации. Медицинский тонометр с речевым выходом дублирует все показания визуального дисплея соответствующими речевыми сообщениями на русском языке. Метод измерения – осциллометрический с плечевой манжетой. Тонометр оснащен плавной регулировкой громкости речевых сообщений. Компрессия осуществляется с помощью компрессора, управляемого интеллектуальной системой без предварительной ручной установки диапазонов измерений. Декомпрессия осуществляется автоматически. Диапазон измерения давления 20 – 280 мм рт. ст. с минимальным шагом индикации 1 мм рт. ст.. Диапазон измерения частоты пульса 30 – 180 ударов в минуту. Предел абсолютной погрешности измерения давления воздуха в манжете ± 3 мм рт ст; предел относительной погрешности измерения частоты пульса ± 5%. Тонометр информирует о разряде батарей (как индикацией так и голосом). Манжета тонометра предназначена для длительного использования и имеет пневмокамеру из латексной резины. В комплект медицинского тонометра с речевым выходом входит: - документ «Инструкция по проверке», который предоставляется организациям, уполномоченным осуществлять проверку тонометров; - электронный блок; - манжета; - сетевой адаптер; -плоскопечатная и звуковая (на аудиокассете) инструкции по эксплуатации; - паспорт. | 2028,8 1964,36 2096,65 | 19.03.2018 10.10.2019 12.02.2020 | 219 676 139 | 0224100000218000024 0224100000219000269 0224100000220000013 | 09.07.2018 18.12.2019 22.06.2020
16-01 | Сигнализатор звука цифровой со световой индикацией | Сигнализатор звука имеет возможность реагировать яркими световыми импульсными вспышками на входящие сигналы, поступающие от различных источников: от телефона (факса), от дверного звонка. Наружные поверхности сигнализатора устойчивы к разрешенным к применению стандартными моющими средствами, предназначенными для санитарной обработки реабилитационных бытовых приборов. Конструкция сигнализатора обеспечивает пользователю удобство и простоту обращения с ним, самостоятельную настройку и регулировку (при необходимости) при подготовке к эксплуатации и во время эксплуатации. При поступлении входного вызова сигналы хорошо различимы в светлое время суток. При нажатии на кнопку дверного звонка сигнализатор дверного звонка привлекает внимание световыми и звуковыми сигналами сирены. Сигнализатор имеет: -датчик дверного звонка; - датчик телефона (факса). Питание индикатора дверного звонка осуществляется от блока питания напряжением 9 В. При поступлении входного вызова звонка телефона сигнализатор звука привлекает внимание вспышками света синих светодиодов. Питание индикатора звонка телефона от одной батарейки. | 3706.83 | 23.10.2017 | 550 | 0224100000217000153 | 2017-12-15
16-01 | Сигнализатор звука цифровой со световой индикацией | Сигнализатор звука предназначен для оповещения инвалидов с пониженным или отсутствующим слухом о наличии светового сигнала. Сигнализатор реагирует на входящие сигналы, поступающие от дверного звонка. | 3011.74 | 03.04.2018 | 257 | 0224100000218000032 | 23.08.2018
16-02 | Сигнализатор звука цифровой с вибрационной индикацией
16-03 | Сигнализатор звука цифровой с вибрационной и световой индикацией | Сигнализатор звука свето-вибрационный предназначен для оповещения инвалида о поступлении сигнала от информационных датчиков телефона, домофона, дверного звонка. Световой приемник имеет стробоскоп, подающий световые импульсы, хорошо различимые в светлое время суток при поступлении входящего сигнала с датчиков. На световом приемнике располагаются разноцветные светодиоды с пиктограммами, обозначающими источник сигнала. Сигнализатор звука свето-вибрационный имеет возможность выбора режима оповещения на световом приемнике свет, звук, свет и звук. Имеется возможность подключения индукционной петли для трансляции исходящих сигналов. Питание осуществляется от элементов питания. Сигнализатор имеет мобильный вибрационный приемник, выполненный в виде карманного миниатюрного устройства, подающего световые импульсы при поступлении входящих сигналов, при этом корпус его вибрирует. На мобильном приемнике есть светодиоды с пиктограммами, соответствующими входящему сигналу. Мобильный приемник имеет кнопку сброса. Габаритные размеры мобильного приемника - 55x90x22 мм. Сигнализатор имеет датчики: - дверного звонка, который имеет вид беспроводного дверного звонка (кнопки вызова), габаритные размеры датчика 40x82x25мм, питание осуществляется от встроенного элемента питания; - телефона, который имеет соответствующий разъем для подключения к телефону через стандартный телефонный разъем, габаритные размеры датчика 60x40x20мм, питание осуществляется от телефонной линии; - домофона, который имеет соответствующий разъем для подключения к домофону через соответствующие клеммы, габаритные размеры датчика 60x40x20мм, питание осуществляется от домофонной линии. Диапазон действия сигнализатора в условиях прямой видимости - 30 метров. Для защиты от ложного срабатывания предусмотрено переключение адресов сигнализирующего устройства в количестве - 256. Время индикации сигнала - 30 сек. Частота, на которой работает сигнализатор, разрешена на территории Российской Федерации. В комплектацию сигнализатора светового входит: - световой приемник, с разъёмом для подключения индукционной петли; - мобильный вибрационный приемник; - датчик дверного звонка; - датчик телефона; - датчик домофона; - переходник для подключения к телефонной линии; - элементы питания, в количестве, необходимом для работы сигнализатора; - сетевой адаптер. Гарантийный срок составляет 12 (Двенадцать) месяцев с даты подписания акта приема-передачи Товара Получателем. Срок службы равен сроку службы, установленному на данный товар производителем - 5 (Пять) лет с даты подписания акта приема-передачи Товара Получателем. Срок службы равен сроку пользования, установленному Приказом Минтруда России от 13.02.2018 № 85н «Об утверждении Сроков пользования техническими средствами реабилитации, протезами и протезно-ортопедическими изделиями до их замены». | 3708,19 3689,64 5670,00 5670,00 | 15.04.2019 24.09.2019 14.02.2020 26.12.2019 | 274 631 146 830 | 0224100000219000052 0224100000219000259 0224100000220000027 0224100000219000327 | 03.06.2019 05.12.2019 03.06.2020 04.06.2020
17-01 | Слуховой аппарат аналоговый заушный сверхмощный | Слуховой аппарат аналоговый заушный сверхмощный с индивидуальным ушным вкладышем. -диапазон частот: нижняя граница - 0,075 кГц и верхняя граница - 4,7 кГц; -телефонная катушка - наличие; -регулировка ТНЧ - наличие; -регулировка АРУ - наличие; -регулировка ВУЗД - наличие; -переключатель О-Т-М - наличие; -регулятор усиления - наличие; -максимальный ВУЗД 90 - 138 дБ; -максимальное усиление - 76 дБ. В комплект поставки входит: слуховой аппарат, вкладыши ушные стандартные (2 шт.), комплект элементов питания (2 шт.), инструкция по эксплуатации на русском языке, гарантийный талон с указанием адреса и номера контактного телефона сервисной службы, осуществляющей гарантийный ремонт, футляр. | 5418,24 5632,22 6303,33 | 15.05.2019 18.09.2019 03.03.2020 | 350 609 187 | 0224100000219000089 0224100000219000229 0224100000220000048 | 30.08.2019 27.12.2019 02.07.2020
17-02 | Слуховой аппарат аналоговый заушный мощный | Слуховой аппарат аналоговый заушный мощный с индивидуальным ушным вкладышем. -диапазон частот: нижняя граница - 0,2 кГц и верхняя граница - 4,7 кГц; -телефонная катушка - наличие; -регулировка ТНЧ - наличие; -регулировка ВУЗД - наличие; -переключатель М-Т - наличие; -регулятор усиления - наличие; -максимальный ВУЗД 90 - 135 дБ; -максимальное усиление - 70 дБ. В комплект поставки входит: слуховой аппарат, вкладыши ушные стандартные (2 шт.), комплект элементов питания (2шт.), инструкция по эксплуатации на русском языке, гарантийный талон с указанием адреса и номера контактного телефона сервисной службы, осуществляющей гарантийный ремонт, футляр. | 4474,97 5443,70 5130,00 | 15.05.2019 18.09.2019 03.03.2020 | 350 609 187 | 0224100000219000089 0224100000219000229 0224100000220000048 | 30.08.2019 27.12.2019 02.07.2020
17-03 | Слуховой аппарат аналоговый заушный средней мощности | Слуховой аппарат аналоговый заушный средней мощности с индивидуальным ушным вкладышем | 4232,34 5781,34 | 21.11.2016 18.09.2019 | 574 609 | 0224100000216000238 0224100000219000229 | 26.12.2016 27.12.2019
17-04 | Слуховой аппарат аналоговый заушный слабой мощности
17-05 | Слуховой аппарат цифровой заушный сверхмощный | Слуховой аппарат цифровой заушный сверхмощный с индивидуальным ушным вкладышем. -диапазон частот: нижняя граница - 0,1 кГц, верхняя граница - 4,9 кГц; -максимальный ВУЗД 90 - 142 дБ; -максимальное усиление - 82 дБ; -количество каналов цифровой обработки звука – 8; Количество программ прослушивания – 4; В слуховом аппарате: -регулятор громкости - наличие; - оперативный выбор направления прослушивания - наличие; -оперативная частотнозависимая регулировка усиления, учитывающая индивидуальные аудиометрические данные - наличие; -частотная компрессия - наличие; -система адаптивного подавления обратной связи без снижения усиления - наличие; -многополосная система подавления шума - наличие; -подавление шума ветра - наличие; -подавление импульсных звуков - наличие; In-situ аудиометрия - наличие; -аудиовход - наличие; -возможность открытого протезирования - наличие; -возможность беспроводного управления - наличие; -наличие водоотталкивающего покрытия корпуса. Имеют следующие дополнительные параметры: -регулировка (ограничение) ВУЗД в каждом канале - наличие; -раздельное усиление тихих, средней громкости и громких звуков - наличие; -значение компрессии в каждом канале - наличие; -диапазон регулятора громкости - наличие; -режим телефонной катушки - наличие; -звуковой индикатор разряда батареи и переключения программ - наличие. В комплект поставки входит: слуховой аппарат, вкладыши ушные стандартные (2 шт.), комплект элементов питания (2 шт.), инструкция по эксплуатации на русском языке, гарантийный талон с указанием адреса и номера контактного телефона сервисной службы, осуществляющей гарантийный ремонт, футляр. | 8760,79 8565,13 9372,06 9563,33 | 15.05.2019 18.09.2019 09.01.2020 03.03.2020 | 350 609 2 187 | 0224100000219000089 0224100000219000229 0224100000219000328 0224100000220000048 | 30.08.2019 27.12.2019 27.05.2020 02.07.2020
17-05 | Слуховой аппарат цифровой заушный сверхмощный | Диапазон частот: нижняя граница - 0,1 кГц, верхняя граница - 4,9 кГц; - максимальный ВУЗД 90 - 142 дБ; - максимальное усиление - 82 дБ; - количество каналов цифровой обработки звука – 16; - количество программ прослушивания – 4. В слуховом аппарате в наличии: - регулятор громкости - наличие; - оперативный выбор направления прослушивания - наличие; - оперативная частотнозависимая регулировка усиления, учитывающая индивидуальные аудиометрические данные - наличие; - частотная компрессия - наличие; - система адаптивного подавления обратной связи без снижения усиления - наличие; - многополосная система подавления шума - наличие; - подавление шума ветра - наличие; - подавление импульсных звуков - наличие; - in-situ аудиометрия - наличие; - аудиовход - наличие; - возможность открытого протезирования - наличие; - возможность беспроводного управления - наличие; - водоотталкивающее покрытие корпуса - наличие. Слуховые аппараты имеют следующие дополнительные параметры: - регулировка (ограничение) ВУЗД в каждом канале - наличие; - раздельное усиление тихих, средней громкости и громких звуков - наличие; - значение компрессии в каждом канале - наличие; - диапазон регулятора громкости - наличие; - режим телефонной катушки - наличие; - звуковой индикатор разряда батареи и переключения программ - наличие. В комплект поставки входит: слуховой аппарат, вкладыши ушные стандартные (2 шт.), комплект элементов питания (2 шт.), инструкция по эксплуатации на русском языке, гарантийный талон с указанием адреса и номера контактного телефона сервисной службы, осуществляющей гарантийный ремонт, футляр. | 17596,87 17778,28 17133,33 | 30.09.2019 09.01.2020 03.03.2020 | 641 2 187 | 0224100000219000268 0224100000219000328 0224100000220000048 | 30.08.2019 27.12.2019 02.07.2020
17-06 | Слуховой аппарат цифровой заушный мощный | Диапазон частот: нижняя граница - 0,1 кГц, верхняя граница - 6,5 кГц; - количество каналов цифровой обработки звука - 4; - количество программ прослушивания - 4; - динамическое адаптивное подавление акустической обратной связи без потери усиления - наличие; - адаптивное АРУ по выходу (с возможностью подавления импульсных шумов) - наличие; - система снижения шумов микрофона - наличие; - система направленных микрофонов с фиксированной направленностью - наличие; - широкополосная АРУ по выходу - наличие; - АРУ по входу в каждом частотном канале - наличие; - раздельная регулировка усиления тихих, средней громкости и громких звуков в каждом канале - наличие; - диапазон регулятора громкости - наличие; - максимальный ВУЗД 90 - 130 дБ; - максимальное усиление - 60 дБ. В комплект поставки входит: слуховой аппарат, вкладыши ушные стандартные (2 шт.), комплект элементов питания (2 шт.), инструкция по эксплуатации на русском языке, гарантийный талон с указанием адреса и номера контактного телефона сервисной службы, осуществляющей гарантийный ремонт, футляр. | 7207,31 7336,13 8075,20 8240,00 | 15.05.2019 18.09.2019 09.01.2020 03.03.2020 | 350 609 2 187 | 0224100000219000089 0224100000219000229 0224100000219000328 0224100000220000048 | 30.08.2019 27.12.2019 27.05.2020 02.07.2020
17-06 | Слуховой аппарат цифровой заушный мощный | Диапазон частот: нижняя граница - 0,1 кГц, верхняя граница - 5,5 кГц; - количество каналов цифровой обработки звука - 16; - количество программ прослушивания - 4; - максимальное акустическое усиление – 60 дБ; - максимальный ВУЗД 90 - 129 дБ. В слуховом аппарате в наличии: - регулятор громкости - наличие; - оперативный выбор направления прослушивания - наличие; - оперативная частотно-зависимая регулировка усиления, учитывающая индивидуальные аудиометрические данные - наличие; - частотная компрессия - наличие; - система адаптивного подавления обратной связи без снижения усиления - наличие; - многополосная система подавления шума - наличие; - подавление шума ветра - наличие; - подавление импульсных звуков - наличие; - in-situ-аудиометрия - наличие; - аудиовход - наличие; - возможность открытого протезирования - наличие; - возможность беспроводного управления - наличие; - водоотталкивающее покрытие корпуса - наличие. Слуховые аппараты имеют следующие дополнительные параметры: - регулировка (ограничение) ВУЗД в каждом канале - наличие; - раздельное усиление тихих, средней громкости и громких звуков - наличие; - значение компрессии в каждом канале - наличие; - звуковой мультитональный индикатор разряда батареи и переключения программ - наличие. В комплект поставки входит: слуховой аппарат, вкладыши ушные стандартные (2 шт.), комплект элементов питания (2 шт.), инструкция по эксплуатации на русском языке, гарантийный талон с указанием адреса и номера контактного телефона сервисной службы, осуществляющей гарантийный ремонт, футляр. | 17252,94 19900,65 19446,21 18001,67 | 15.05.2019 18.09.2019 09.01.2020 03.03.2020 | 350 609 2 187 | 0224100000219000089 0224100000219000229 0224100000219000328 0224100000220000048 | 30.08.2019 27.12.2019 27.05.2020 02.07.2020
17-07 | Слуховой аппарат цифровой заушный средней мощности | Слуховой аппарат цифровой заушный средней мощности с индивидуальным ушным вкладышем.- диапазон частот: нижняя граница - 0,1кГц, верхняя граница - 7,5 кГц; - количество каналов цифровой обработки звука - 4; - количество программ прослушивания - 4; -динамическое адаптивное подавление акустической обратной связи без потери усиления - наличие; -адаптивное АРУ по выходу (с возможностью подавления импульсных шумов) - наличие; -система направленных микрофонов с фиксированной направленностью - наличие; -система снижения шумов микрофона - наличие; -широкополосная АРУ по выходу - наличие; -АРУ по входу в каждом частотном канале - наличие, -раздельная регулировка усиления тихих, средней громкости и громких звуков в каждом канале - наличие, -диапазон регулятора громкости - наличие; -максимальный ВУЗД 90 - 128 дБ; -максимальное усиление - 60 дБ В комплект поставки входит: слуховой аппарат, вкладыши ушные стандартные (2 шт.), комплект элементов питания (2 шт.), инструкция по эксплуатации на русском языке, гарантийный талон с указанием адреса и номера контактного телефона сервисной службы, осуществляющей гарантийный ремонт, футляр. | 6798,55 6908,75 7647,27 7803,33 | 15.05.2019 18.09.2019 09.01.2020 03.03.2020 | 350 609 2 187 | 0224100000219000089 0224100000219000229 0224100000219000328 0224100000220000048 | 30.08.2019 27.12.2019 27.05.2020 02.07.2020
17-07 | Слуховой аппарат цифровой заушный средней мощности | Слуховые аппараты цифровые заушные средней мощности имеют границы диапазона частот: нижняя граница - 0,1 кГц, верхняя граница - 5,5 кГц. Количество каналов цифровой обработки звука - 16. Количество программ прослушивания - 4. В слуховых аппаратах в наличии: - оперативный выбор направления прослушивания - наличие; - система направленных микрофонов с 12-канальной адаптивной направленностью и интегрированным алгоритмом пространственного шумоподавления - наличие; - оперативная частотнозависимая регулировка усиления, учитывающая индивидуальные аудиометрические данные - наличие; - трёхпозиционная автоматическая система смешения программ - наличие; - частотная компрессия и смещение неслышимых ВЧ звуков в зону с хорошим слухом - наличие; - имитация функции ушной раковины - наличие; - система адаптивного подавления обратной связи без снижения усиления - наличие; - многополосная система подавления шума - наличие; - подавление шума ветра - наличие; - подавление импульсных звуков - наличие; - бинауральная координация - наличие; - специальные дополнительные автоматические программы (телефон, Bluetooth, аудио и FM) - наличие; - автоматическое изменение усиления по результатам ношения слухового аппарата (РГ-изучение) - наличие; - дневник регистрации данных по результатам ношения слухового аппарата - наличие; - In-situ аудиометрия - наличие; - аудиовход - наличие; - возможность открытого протезирования - наличие; - возможность беспроводного программирования - наличие; - возможность беспроводного управления - наличие; - нанопокрытие корпуса и внутренних элементов предохраняет слуховой аппарат от воздействия факторов внешней среды – наличие. Слуховые аппараты имеют следующие дополнительные параметры: - регулировка (ограничение) ВУЗД в каждом канале – наличие; - раздельное усиление тихих, средней громкости и громких звуков - наличие; - значение компрессии в каждом канале - наличие; - диапазон регулятора громкости - наличие; - режим телефонной катушки - наличие; - звуковой мультитональный индикатор разряда батареи и переключения программ - наличие. Максимальный ВУЗД 90 слуховых аппаратов средней мощности - 129 дБ. Максимальное усиление - 60 дБ. В комплект поставки входит: слуховой аппарат, вкладыши ушные стандартные (2 шт.), комплект элементов питания, инструкция по эксплуатации на русском языке, гарантийный талон с указанием адреса и номера контактного телефона сервисной службы, осуществляющей гарантийный ремонт, футляр. | 17966.67 | 2020-03-03 | 187 | 0224100000220000048 | 2020-07-02
17-08 | Слуховой аппарат цифровой заушный слабой мощности
17-09 | Слуховой аппарат карманный супермощный
17-10 | Слуховой аппарат карманный мощный | Слуховой аппарат карманный мощный с индивидуальным ушным вкладышем | 5410.55 | 2016-11-21 | 574 | 0224100000216000238 | 2016-12-26
17-11 | Слуховой аппарат цифровой заушный для открытого протезирования
17-12 | Слуховой аппарат костной проводимости (неимплантируемый) | Слуховой аппарат будет на правое ухо и на левое ухо. Слуховой аппарат имеет следующие технические характеристики: - обработка сигнала цифровая; - принцип работы будет костное проведение звука; - тип фиксации на голове пользователя будет бандаж головной мягкий (мягкая головная лента); - встроенный направленный микрофон; - автоматическое шумоподавление; У слухового аппарата будут следующие минимальные, максимальные значения показателей: - 4-е программы прослушивания; - нижняя граница частотного диапазона - 125 Гц; - верхняя граница частотного диапазона - 8000 Гц; - максимальный ВУЗД 90 - 124 дБ; - количество каналов цифрового анализа и обработки звукового сигнала - 15. | 431666,67 428888,89 445000,00 | 20.09.2019 30.12.2019 06.04.2020 | 619 841 238 | 0224100000219000254 0224100000219000331 0224100000220000085 | 07.11.2019 13.03.2020 16.06.2020
17-12 | Слуховой аппарат костной проводимости (неимплантируемый) | Вариант исполнения слухового аппарата - моноуральный. Диапазон частот: нижняя граница - 0,3 кГц, верхняя граница - 3,7 кГц. Максимальный выходной уровень звукового давления слухового аппарата (Маx ВУЗД 90) - 114 дБ. Максимальное усиление - 51 дБ. Количество каналов цифровой обработки звука - 8. Слуховой аппарат имеет следующие характеристики: - в наличии разъем для программирования; - микрофон и костный вибратор в отдельных корпусах; - в наличии настраиваемое ограничение выходной мощности; - в наличии оперативный регулятор громкости; - в наличии регулировка фильтра обратной связи; - средняя продолжительность работы от элемента питания составляет 270 часов; - слуховой аппарат и костный вибратор в текстильном бандаже. В комплект поставки входит: - слуховой аппарат – 1 шт.; - элемент питания – 1 шт.; - футляр для хранения слухового аппарата – 1 шт.; - паспорт (либо другой документ, содержащий описание товара, правила по его эксплуатации и информацию о сроке службы (эксплуатации) изделия); - гарантийный талон. | 198196,30 | 10.10.2018 | 628 | 0224100000218000168 | 22.11.2018
17-13 | Вкладыш ушной индивидуального изготовления (для слухового аппарата) | Ушной вкладыш индивидуального изготовления: - осуществляет проведение звука от заушного слухового аппарата в ухо; - полностью соответствует анатомии наружного слухового прохода; - изготавливается со слепка слухового прохода из бесцветного полимера; - прочный, светопрозрачный; - имеет форму и необходимые технологические отверстия, обеспечивающие требуемое акустическое воздействие на параметры слухового аппарата; - устойчивый к механическому воздействию, воздействию влаги, ушной серы; - комфортный в эксплуатации; - не имеет акустической обратной связи (отсутствие свиста слухового аппарата); -соответствует токсикологическим и гигиеническим требованиям. | 1110,24 1143,35 1123,09 1086,08 | 15.07.2019 04.10.2019 30.12.2019 17.02.2020 | 490 659 839 151 | 0224100000219000171 0224100000219000270 0224100000219000326 0224100000220000023 | 03.10.2019 19.12.2019 23.04.2020 07.07.2020
18-01 | Телевизор с телетекстом для приема программ со скрытыми субтитрами с диагональю 54 - 66 см | Жидкокристаллические телевизоры представляют собой телевизионный приемник с декодером телетекста, в котором применена микросхема, позволяющая отображать знаки русского алфавита. Жидкокристаллические телевизоры с телетекстом для приема программ со скрытыми субтитрами осуществляют прием телесигнала, несущего информацию о телевизионном изображении, и связанную с ним информацию «Телетекст» в КГИ (кадровом гасящем импульсе). Телевизоры с телетекстом обеспечивают беспрепятственный допуск инвалидов с нарушениями слуха к информации в виде субтитров, передаваемых на странице 888 системы «Телетекст». Телевизор с телетекстом поддерживает телевизионные стандарты PAL, SECAM. Диагональ телевизора с телетекстом 55 см. Формат экрана 16:9. Разрешение 1920х1080. Количество каналов в памяти (аналоговых/цифровых) 100/1000. Частота развертки 50 ГЦ (по ГОСТ 21879-88 «Телевидение вещательное. Термины и определения»). Количество принимаемых каналов 199 (прием сигналов телетекста Первого канала и ТВЦ). Телевизоры с телетекстом поддерживают HD - 1080p Full HD. Поддерживаемые форматы входного сигнала: 480i; 480p; 576i; 576p; 720p; 1080i; 1080p. У телевизоров с телетекстом в наличие стереозвук. У телевизоров с телетекстом в наличии вход AV, USB, HDMI. Телетекст работает с кириллицей (принимает сигналы на русском языке). У телевизоров с телетекстом в наличии: - функция «таймера сна»; - экранное меню на русском языке; - разъем USB. В комплект поставки входят: - телевизор; - пульт дистанционного управления; - инструкция по эксплуатации на русском языке; - упаковочная коробка. | 7114,00 6242,36 5960,43 | 24.09.2019 30.12.2019 17.02.2020 | 630 838 157 | 0224100000219000246 0224100000219000325 0224100000220000025 | 01.11.2019 13.03.2020 10.06.2020
19-01 | Телефонное устройство с текстовым выходом | Тип корпуса: моноблок;Материал корпуса и отделка: пластик;Комплектация (зарядное устройство): в комплекте;Дисплей:Тип: TFT;Диагональ: 2,4 дюйма;Разрешение: 320х240 Пикс;Количество цветов дисплея: 64 тыс.;Экранное меню: пиктограммы;Клавиатура:Язык: русский и английский;Блокировка: автоматическая и ручная;Подсветка кнопок: в наличии;Сигналы вызова:Виброзвонок: в наличии;Количество встроенных динамиков: 1;Спикерфон (громкая связь): в наличии;FM приемник: встроенный;Встроенная память: 32 МБ;Стандарт GSM 2G: в наличии;Количество SIM карт: 2;Телефонная книга:Язык записной книжки: русский и английский;Записная книжка: на 500 номеров;Органайзер (календарь, калькулятор, конвертор мер, дата/время, будильник): в наличии;SMS сообщения: в наличии ускоренный набор текста, русский;Электропитание:Время в режиме разговора: 15 часов;Время в режиме ожидания: 720 часов;Аккумуляторов в комплекте: 1 шт;Тип аккумулятора: 800мАч;Интерфейсы: разъем для подключения гарнитуры. | 1603,01 1328,64 1592,77 | 28.01.2019 03.02.2020 07.04.2020 | 103 104 241 | 0224100000218000279 0224100000219000368 0224100000220000086 | 26.06.2019 23.04.2020 16.06.2020
20-01 | Голосообразующий аппарат | Голосообразующий аппарат | 16691,14 16745,24 16798,41 | 29.07.2019 21.10.2019 27.04.2020 | 506 689 277 | 0224100000219000184 0224100000219000289 0224100000220000099 | 16.10.2019 03.12.2019 08.06.2020
21-01 | Однокомпонентный дренируемый калоприемник со встроенной плоской пластиной | Дренируемый стомный мешок неразъемный из непрозрачного многослойного, не пропускающего запах полиэтилена, с мягкой нетканой подложкой, без фильтра, с встроенным зажимом; встроенная адгезивная пластина на натуральной, гипоаллергенной гидроколлоидной основе с защитным покрытием, с вырезаемым отверстием под стому - 60 мм. | 48,90 52,91 49,99 52,91 | 03.06.2019 13.09.2019 13.03.2020 24.12.2019 | 410 594 208 817 | 0224100000219000120 0224100000219000230 0224100000220000054 0224100000219000321 | 01.11.2019 27.12.2019 22.07.2020 29.07.2020
21-01 | Однокомпонентный дренируемый калоприемник со встроенной плоской пластиной | Дренируемый стомный мешок неразъемный из непрозрачного многослойного, не пропускающего запах полиэтилена, с мягкой нетканой подложкой, без фильтра, с встроенным зажимом; встроенная адгезивная пластина на натуральной, гипоаллергенной гидроколлоидной основе с защитным покрытием, с вырезаемым отверстием под стому - 80 мм. | 54,25 58,10 53,93 57,07 | 03.06.2019 13.09.2019 13.03.2020 24.12.2019 | 410 594 208 817 | 0224100000219000120 0224100000219000230 0224100000220000054 0224100000219000321 | 01.11.2019 27.12.2019 22.07.2020 29.07.2020
21-01 | Однокомпонентный дренируемый калоприемник со встроенной плоской пластиной | Дренируемый стомный мешок неразъемный из непрозрачного многослойного, не пропускающего запах полиэтилена, с мягкой нетканой подложкой, без фильтра, с встроенным зажимом; встроенная адгезивная пластина на натуральной, гипоаллергенной гидроколлоидной основе с защитным покрытием, с вырезаемым отверстием под стому - 35 мм. | 85,51 92,60 87,50 92,60 | 03.06.2019 13.09.2019 13.03.2020 24.12.2019 | 410 594 208 817 | 0224100000219000120 0224100000219000230 0224100000220000054 0224100000219000321 | 01.11.2019 27.12.2019 22.07.2020 29.07.2020
21-02 | Однокомпонентный дренируемый калоприемник со встроенной конвексной пластиной | Дренируемый стомный мешок неразъемный из непрозрачного многослойного, не пропускающего запах полиэтилена, с мягкой нетканой подложкой, с зажимом. Встроенная адгезивная пластина конвексная на натуральной, гипоаллергенной гидроколлоидной основе с защитным покрытием, с вырезаемым отверстием под стому 15-43 мм. | 144,58 156,39 147,78 156,39 | 03.06.2019 13.09.2019 13.03.2020 24.12.2019 | 410 594 208 817 | 0224100000219000120 0224100000219000230 0224100000220000054 0224100000219000321 | 01.11.2019 27.12.2019 22.07.2020 29.07.2020
21-03 | Однокомпонентный недренируемый калоприемник со встроенной плоской пластиной | Недренируемый стомный мешок неразъемный из непрозрачного многослойного, не пропускающего запах полиэтилена, с мягкой нетканой подложкой, с фильтром; встроенная адгезивная пластина на натуральной, гипоаллергенной гидроколлоидной основе с защитным покрытием, с вырезаемым отверстием под стому - 70 мм. | 52,60 56,88 51,94 54,96 | 03.06.2019 13.09.2019 13.03.2020 24.12.2019 | 410 594 208 817 | 0224100000219000120 0224100000219000230 0224100000220000054 0224100000219000321 | 01.11.2019 27.12.2019 22.07.2020 29.07.2020
21-04 | Однокомпонентный недренируемый калоприемник со встроенной конвексной пластиной
21-05 | Однокомпонентный дренируемый уроприемник со встроенной плоской пластиной | Дренируемый уростомный мешок неразъемный из прозрачного многослойного, не пропускающего запах полиэтилена, с антирефлюксным и сливным клапанами, со встроенной адгезивной гипоаллергенной гидроколлоидной пластиной с защитным покрытием | 86,50 93,66 88,51 93,66 | 03.06.2019 13.09.2019 13.03.2020 24.12.2019 | 410 594 208 817 | 0224100000219000120 0224100000219000230 0224100000220000054 0224100000219000321 | 01.11.2019 27.12.2019 22.07.2020 29.07.2020
21-06 | Однокомпонентный дренируемый уроприемник со встроенной конвексной пластиной
21-07 | Двухкомпонентный дренируемый калоприемник в комплекте:
| Адгезивная пластина, плоская | Адгезивная пластина плоская с клеевым слоем на натуральной, гипоаллергенной гидроколлоидной основе с защитным покрытием, с вырезаемым отверстием под стому, с фланцем для крепления мешка (диаметром 40 мм,50мм, 60мм), соответствующим фланцу мешка. | 62,86 68,06 64,32 68,06 | 03.06.2019 13.09.2019 13.03.2020 24.12.2019 | 410 594 208 817 | 0224100000219000120 0224100000219000230 0224100000220000054 0224100000219000321 | 01.11.2019 27.12.2019 22.07.2020 29.07.2020
| Мешок дренируемый | Мешок стомный, дренируемый из непрозрачного многослойного, не пропускающего запах полиэтилена, с мягкой нетканой подложкой, с фильтром, с зажимом, фланцем для крепления мешка к пластине | 47,10 51,02 50,07 52,98 | 03.06.2019 13.09.2019 13.03.2020 24.12.2019 | 410 594 208 817 | 0224100000219000120 0224100000219000230 0224100000220000054 0224100000219000321 | 01.11.2019 27.12.2019 22.07.2020 29.07.2020
21-08 | Двухкомпонентный дренируемый калоприемник для втянутых стом в комплекте:
| Адгезивная пластина, конвексная | Адгезивная пластина конвексная с клеевым слоем на натуральной, гипоаллергенной гидроколлоидной основе с защитным покрытием, с вырезаемым отверстием под стому, с фланцем для крепления мешка (диаметром 50мм, 60мм), соответствующим фланцу мешка. | 118,11 129,09 118,22 125,10 | 03.06.2019 13.09.2019 13.03.2020 24.12.2019 | 410 594 208 817 | 0224100000219000120 0224100000219000230 0224100000220000054 0224100000219000321 | 01.11.2019 27.12.2019 22.07.2020 29.07.2020
Мешок дренируемый
21-09 | Двухкомпонентный недренируемый калоприемник в комплекте:
Адгезивная пластина, плоская
| Мешок недренируемый | Мешок стомный, недренируемый из непрозрачного многослойного, не пропускающего запах полиэтилена, с мягкой нетканой подложкой, с фильтром, фланцем для крепления мешка к пластине | 42,00 46,41 49,11 | 03.06.2019 13.03.2020 24.12.2019 | 410 208 817 | 0224100000219000120 0224100000220000054 0224100000219000321 | 01.11.2019 22.07.2020 27.09.2020
21-10 | Двухкомпонентный недренируемый калоприемник для втянутых стом в комплекте:
Адгезивная пластина, конвексная
Мешок недренируемый
21-11 | Двухкомпонентный дренируемый уроприемник в комплекте:
| Адгезивная пластина, плоская | Гипоаллергенная гидроколлоидная адгезивная пластина, с креплениями для пояса на фланце пластины, с защитным покрытием, с вырезаемым отверстием под стому, с фланцем для крепления мешка | 58,46 58,51 55,29 58,51 | 03.06.2019 13.09.2019 13.03.2020 24.12.2019 | 410 594 208 817 | 0224100000219000120 0224100000219000230 0224100000220000054 0224100000219000321 | 01.11.2019 27.12.2019 22.07.2020 29.07.2020
| Уростомный мешок | Мешок уростомный дренируемый из прозрачного многослойного не пропускающего запах полиэтилена, с мягкой нетканой подложкой, антирефлюксным и сливными клапанами, с фланцем кольцом-защелкой для крепления мешка к пластине | 54,40 58,15 54,95 58,15 | 03.06.2019 13.09.2019 13.03.2020 24.12.2019 | 410 594 208 817 | 0224100000219000120 0224100000219000230 0224100000220000054 0224100000219000321 | 01.11.2019 27.12.2019 22.07.2020 29.07.2020
21-12 | Двухкомпонентный дренируемый уроприемник для втянутых стом в комплекте:
Адгезивная пластина, конвексная
Уростомный мешок
21-13 | Пояс для калоприемников и уроприемников | Пояс для калоприемников и уроприемников, применяемый для дополнительной фиксации двухкомпонентных калоприемников и уроприемников, изготавливается из натуральных гипоаллергенных материалов, имеет возможность регулировки длины. | 188,80 214,80 202,98 214,80 | 03.06.2019 13.09.2019 13.03.2020 24.12.2019 | 410 594 208 817 | 0224100000219000120 0224100000219000230 0224100000220000054 0224100000219000321 | 01.11.2019 27.12.2019 22.07.2020 29.07.2020
21-14 | Калоприемник из пластмассы на поясе в комплекте с мешками
21-15 | Мочеприемник ножной (мешок для сбора мочи), дневной | Мешки для сбора мочи различных объемов, из прозрачного многослойного, не пропускающего запах полиэтилена, с мягкой нетканой подложкой, антирефлюксным клапаном, сливным клапаном, переходником для соединения с уропрезервативом. | 83,39 89,02 84,12 89,02 | 03.06.2019 13.09.2019 13.03.2020 24.12.2019 | 410 594 208 817 | 0224100000219000120 0224100000219000230 0224100000220000054 0224100000219000321 | 01.11.2019 27.12.2019 22.07.2020 29.07.2020
21-16 | Мочеприемник прикроватный (мешок для сбора мочи) ночной | Мешки для сбора мочи различных объемов, из прозрачного многослойного, не пропускающего запах полиэтилена, с мягкой нетканой подложкой, антирефлюксным клапаном, сливным клапаном, переходником для соединения с уропрезервативом. | 79,38 86,12 81,38 86,12 | 03.06.2019 13.09.2019 13.03.2020 24.12.2019 | 410 594 208 817 | 0224100000219000120 0224100000219000230 0224100000220000054 0224100000219000321 | 01.11.2019 27.12.2019 22.07.2020 29.07.2020
21-17 | Пара ремешков для крепления мочеприемников (мешков для сбора мочи) к ноге | Ремешки для крепления уроприемного устройства на ноге, регулируемой длины (по 2 шт). | 91,09 97,25 92,56 97,95 | 03.06.2019 13.09.2019 13.03.2020 24.12.2019 | 410 594 208 817 | 0224100000219000120 0224100000219000230 0224100000220000054 0224100000219000321 | 01.11.2019 27.12.2019 22.07.2020 29.07.2020
21-18 | Уропрезерватив с пластырем | Уропрезервативы различных размеров из высококачественных материалов, не вызывающих раздражение кожи, с гидроколлоидным пластырем для фиксации на коже. Размер 25, 30, 35 мм | 29,75 32,96 31,14 32,96 | 03.06.2019 13.09.2019 13.03.2020 24.12.2019 | 410 594 208 817 | 0224100000219000120 0224100000219000230 0224100000220000054 0224100000219000321 | 01.11.2019 27.12.2019 22.07.2020 29.07.2020
21-19 | Уропрезерватив самоклеящийся | Уропрезервативы из высококачественных материалов, не вызывающих раздражение кожи, самоклеящиеся.Размер 30мм,35 мм | 43,79 47,34 44,73 47,34 | 03.06.2019 13.09.2019 13.03.2020 24.12.2019 | 410 594 208 817 | 0224100000219000120 0224100000219000230 0224100000220000054 0224100000219000321 | 01.11.2019 27.12.2019 22.07.2020 29.07.2020
21-20 | Катетер для самокатетеризации лубрицированный | Катетеры для самокатетеризации для чистой интермиттирующей самокатетеризации из ПВХ, покрытые гидрополимерным ПВП лубрикантом, стерильные, одноразовые. | 69,10 75,57 67,58 71,52 | 03.06.2019 13.09.2019 13.03.2020 24.12.2019 | 410 594 208 817 | 0224100000219000120 0224100000219000230 0224100000220000054 0224100000219000321 | 01.11.2019 27.12.2019 22.07.2020 29.07.2020
21-21 | Наборы - мочеприемники для самокатетеризации: мешок-мочеприемник, катетер лубрицированный для самокатетеризации, емкость с раствором хлорида натрия | Набор - мочеприемник для самокатетеризации укомплектован одноразовым катетером, изготовленным из поливинилхлорида и покрытым лубрикантом, ампулой со стерильным изотоническим раствором и мешком для сбора мочи. | 145,50 145,79 137,77 145,79 | 03.06.2019 13.09.2019 13.03.2020 24.12.2019 | 410 594 208 817 | 0224100000219000120 0224100000219000230 0224100000220000054 0224100000219000321 | 01.11.2019 27.12.2019 22.07.2020 29.07.2020
21-22 | Катетер уретральный длительного пользования
21-23 | Катетер уретральный постоянного пользования
21-24 | Катетер для эпицистостомы | Катетеры для самокатетеризации различных размеров, стерилен, изготовлен из латекса, покрытого силиконом, закрытый конец, 2 боковых отверстия. | 50,00 53,95 50,98 53,95 | 03.06.2019 13.09.2019 13.03.2020 24.12.2019 | 410 594 208 817 | 0224100000219000120 0224100000219000230 0224100000220000054 0224100000219000321 | 01.11.2019 27.12.2019 22.07.2020 29.07.2020
21-25 | Система (с катетером) для нефростомии | Медицинский инструмент в виде трубки, предназначенный для сообщения естественных каналов, полостей тела, сосудов с внешней средой с целью их опорожнения. | 2424,00 2620,66 2476,52 2620,66 | 03.06.2019 13.09.2019 13.03.2020 24.12.2019 | 410 594 208 817 | 0224100000219000120 0224100000219000230 0224100000220000054 0224100000219000321 | 01.11.2019 27.12.2019 22.07.2020 29.07.2020
21-26 | Катетер мочеточниковый для уретерокутанеостомы
21-27 | Анальный тампон (средство ухода при недержании кала) | Изготовлен из полиуретана, покрыт биодеградирующей пленкой, имеет форму и размер анальной свечи. Шнур для извлечения анального тампона изготовлен из нейлона. | 144,57 156,42 147,81 156,42 | 03.06.2019 13.09.2019 13.03.2020 24.12.2019 | 410 594 208 817 | 0224100000219000120 0224100000219000230 0224100000220000054 0224100000219000321 | 01.11.2019 27.12.2019 22.07.2020 29.07.2020
21-28 | Ирригационная система для опорожнения кишечника через колостому | Система для опорожнения кишечника через колостому. Ирригационная система включает в себя: резервуар (мешок) для воды, воронку, ирригационные рукава, прижимную пластину, пояс. | 4238.65 | 2017-09-05 | 477 | 0224100000217000136 | 25.12.2017
21-29 | Паста-герметик для защиты и выравнивания кожи вокруг стомы в тубе, не менее 60 г | Паста для защиты кожи, герметизации калоприемника, выравнивания шрамов и складок на коже вокруг стомы, в емкости 60 г. | 359,45 388,61 362,54 383,65 | 03.06.2019 13.09.2019 13.03.2020 24.12.2019 | 410 594 208 817 | 0224100000219000120 0224100000219000230 0224100000220000054 0224100000219000321 | 01.11.2019 27.12.2019 22.07.2020 29.07.2020
21-30 | Паста-герметик для защиты и выравнивания кожи вокруг стомы в полосках, не менее 60 г
21-31 | Крем защитный в тубе, не менее 60 мл | Для защиты сухой кожи, профилактики и заживления раздражений, вызванных воздействием кишечного отделяемого, мочи. Водоотталкивающий, увлажняет и смягчает кожу, предохраняет ее от повреждений. Общий объем крема защитного в емкости составляет 60 мл. | 162,75 175,97 164,38 173,95 | 03.06.2019 13.09.2019 13.03.2020 24.12.2019 | 410 594 208 817 | 0224100000219000120 0224100000219000230 0224100000220000054 0224100000219000321 | 01.11.2019 27.12.2019 22.07.2020 29.07.2020
21-32 | Пудра (порошок) абсорбирующая в тубе, не менее 25 г | Порошок абсорбирующий для лечения раздражения в перистомальной области, флакон 25г. | 173,70 185,02 177,53 187,87 | 03.06.2019 13.09.2019 13.03.2020 24.12.2019 | 410 594 208 817 | 0224100000219000120 0224100000219000230 0224100000220000054 0224100000219000321 | 01.11.2019 27.12.2019 22.07.2020 29.07.2020
21-33 | Защитная пленка во флаконе, не менее 50 мл | Средство для профилактики развития контактного дерматита. Защищает кожу от механических повреждений и агрессивного действия мочи. Общий объем очищающего средства в тубе составляет 50 мл. | 273,00 295,22 283,09 295,22 | 03.06.2019 13.09.2019 13.03.2020 24.12.2019 | 410 594 208 817 | 0224100000219000120 0224100000219000230 0224100000220000054 0224100000219000321 | 01.11.2019 27.12.2019 22.07.2020 29.07.2020
21-34 | Защитная пленка в форме салфеток, не менее 30 шт. | Средство для профилактики развития контактного дерматита. Защищает кожу от механических повреждений и агрессивного действия мочи. Салфетки в индивидуальной упаковке. 1 шт. | 13,50 15,14 13,53 14,41 | 03.06.2019 13.09.2019 13.03.2020 24.12.2019 | 410 594 208 817 | 0224100000219000120 0224100000219000230 0224100000220000054 0224100000219000321 | 01.11.2019 27.12.2019 22.07.2020 29.07.2020
21-35 | Очиститель для кожи во флаконе, не менее 180 мл | Очищающее средство для кожи вокруг стомы – очищающее средство, замещающее мыло и воду, растворители и другие агрессивные, высушивающие кожу вещества, удаляющее остатки пасты, адгезивов и других средств ухода за кожей. Общий объем очищающего средства в емкости составляет 180 мл. | 153,90 166,40 157,24 166,40 | 03.06.2019 13.09.2019 13.03.2020 24.12.2019 | 410 594 208 817 | 0224100000219000120 0224100000219000230 0224100000220000054 0224100000219000321 | 01.11.2019 27.12.2019 22.07.2020 29.07.2020
21-36 | Очиститель для кожи в форме салфеток, не менее 30 шт. | Очищающее средство для кожи вокруг стомы, замещающее мыло и воду, растворители и другие агрессивные, высушивающие кожу вещества, удаляющее остатки пасты, адгезивов и других средств ухода за кожей. Салфетки в индивидуальной упаковке. 1 шт. | 13,80 15,15 14,22 15,15 | 03.06.2019 13.09.2019 13.03.2020 24.12.2019 | 410 594 208 817 | 0224100000219000120 0224100000219000230 0224100000220000054 0224100000219000321 | 01.11.2019 27.12.2019 22.07.2020 29.07.2020
21-37 | Нейтрализатор запаха во флаконе, не менее 50 мл | Концентрированная жидкость, эффективно устраняющая любые запахи, флакон 50 мл. | 282,14 305,19 288,40 305,19 | 03.06.2019 13.09.2019 13.03.2020 24.12.2019 | 410 594 208 817 | 0224100000219000120 0224100000219000230 0224100000220000054 0224100000219000321 | 01.11.2019 27.12.2019 22.07.2020 29.07.2020
21-38 | Абсорбирующие желирующие пакетики для стомных мешков, 30 шт.
21-39 | Адгезивная пластина-полукольцо для дополнительной фиксации пластин калоприемников и уроприемников, не менее 40 шт.
21-40 | Адгезивная пластина - кожный барьер
21-41 | Защитные кольца для кожи вокруг стомы
21-42 | Тампон для стомы
22-01 | Впитывающие простыни (пеленки) размером не менее 40 x 60 см (впитываемостью от 400 до 500 мл)
22-02 | Впитывающие простыни (пеленки) размером не менее 60 x 60 см (впитываемостью от 800 до 1200 мл)
22-03 | Впитывающие простыни (пеленки) размером не менее 60 x 90 см (впитываемостью от 1200 до 1900 мл) | Впитывающие простыни (пеленки) размером 60*90 см (впитываемостью от 1200 до 1900 мл) | 11,34 11,40 11.40 11,40 | 11.06.2019 11.09.2019 19.12.2019 25.02.2020 | 427 586 797 173 | 0224100000219000137 0224100000219000218 0224100000219000315 0224100000220000034 | 29.10.2019 26.12.2019 06.07.2020 07.07.2020
22-04 | Подгузники для взрослых, размер "XS" (объем талии/бедер до 60 см), с полным влагопоглощением не менее 1000 г
22-05 | Подгузники для взрослых, размер "XS" (объем талии/бедер до 60 см), с полным влагопоглощением не менее 1200 г | Подгузники для взрослых, размер "XS" (объем талии/бедер до 60 см), с полным влагопоглощением 1200 г. | 17,18 18,47 | 20.05.2019 16.12.2019 | 358 782 | 0224100000219000103 0224100000219000317 | 01.10.2019 10.07.2020
22-06 | Подгузники для взрослых, размер "S" (объем талии/бедер до 90 см), с полным влагопоглощением не менее 1000 г
22-07 | Подгузники для взрослых, размер "S" (объем талии/бедер до 90 см), с полным влагопоглощением не менее 1400 г | Подгузники для взрослых, размер "S" (объем талии/бедер до 90 см), с полным влагопоглощением 1400 г. | 18,77 18,77 18,77 18.77 | 06.08.2019 11.09.2019 16.12.2019 03.03.2020 | 528 585 783 185 | 0224100000219000193 0224100000219000221 0224100000219000314 0224100000220000036 | 05.11.2019 27.12.2019 21.07.2020 05.08.2020
22-08 | Подгузники для взрослых, размер "M" (объем талии/бедер до 120 см), с полным влагопоглощением не менее 1300 г
22-09 | Подгузники для взрослых, размер "M" (объем талии/бедер до 120 см), с полным влагопоглощением не менее 1800 г | Подгузники для взрослых, размер "M" (объем талии/бедер до 120 см), с полным влагопоглощением 1800 г. | 21,27 21,13 21,13 | 06.08.2019 11.09.2019 16.12.2019 03.03.2020 | 528 585 783 185 | 0224100000219000193 0224100000219000221 0224100000219000314 0224100000220000036 | 05.11.2019 27.12.2019 21.07.2020 05.08.2020
22-10 | Подгузники для взрослых, размер "L" (объем талии/бедер до 150 см), с полным влагопоглощением не менее 1450 г
22-11 | Подгузники для взрослых, размер "L" (объем талии/бедер до 150 см), с полным влагопоглощением не менее 2000 г | Подгузники для взрослых, размер "L" (объем талии/бедер до 150 см), с полным влагопоглощением 2000 г. | 22,75 22,74 22,74 | 06.08.2019 11.09.2019 16.12.2019 03.03.2020 | 528 585 783 185 | 0224100000219000193 0224100000219000221 0224100000219000314 0224100000220000036 | 05.11.2019 27.12.2019 21.07.2020 05.08.2020
22-12 | Подгузники для взрослых, размер "XL" (объем талии/бедер до 175 см), с полным влагопоглощением не менее 1450 г
22-13 | Подгузники для взрослых, размер "XL" (объем талии/бедер до 175 см), с полным влагопоглощением не менее 2800 г | Подгузники для взрослых, размер "XL" (объем талии/бедер до 175 см), с полным влагопоглощением 2800 г. | 28,23 27,47 27,47 | 06.08.2019 11.09.2019 16.12.2019 03.03.2020 | 528 585 783 185 | 0224100000219000193 0224100000219000221 0224100000219000314 0224100000220000036 | 05.11.2019 27.12.2019 21.07.2020 05.08.2020
22-14 | Подгузники для детей весом до 5 кг
22-15 | Подгузники для детей весом до 6 кг
22-16 | Подгузники для детей весом до 9 кг
22-17 | Подгузники для детей весом до 20 кг | Подгузники для детей весом до 20 кг | 12,58 10,64 12,01 11,42 | 27.05.2019 21.01.2019 13.09.2019 19.12.2019 | 381 81 593 796 | 0224100000219000121 0224100000218000244 0224100000219000219 0224100000219000316 | 01.11.2019 19.12.2019 30.12.2019 06.07.2020
22-18 | Подгузники для детей весом свыше 20 кг | Подгузники для детей весом свыше 20 кг | 14.08 14,46 13,78 | 27.05.2019 13.09.2019 19.12.2019 | 381 593 796 | 0224100000219000121 0224100000219000219 0224100000219000316 | 01.11.2019 30.12.2019 06.07.2020
22-18 | Подгузники для детей весом свыше 20 кг | Подгузники для детей весом 11-25 кг | 11.89 | 2019-01-21 | 81 | 0224100000218000244 | 2019-12-19
22-18 | Подгузники для детей весом свыше 20 кг | Подгузники для детей весом 15-30 кг | 12.8 | 2019-01-21 | 81 | 0224100000218000244 | 2019-12-19
23-01 | Кресло-стул с санитарным оснащением активного типа
23-02 | Кресло-стул с санитарным оснащением (с колесами) | Кресло-стул с санитарным оснащением (с колесами) имеет следующие технические характеристики: - рама выполнена из тонкостенных труб; - ширина между поручнями: 43 см +/- 1 см, 45 см +/- 1 см (по требованию Получателя); - грузоподъемность 100 кг; - кресло-стул регулируется по высоте; - в наличии съемное пластмассовое судно с крышкой; - в наличии пластмассовое сидение с откидной крышкой; - кресло-стул оснащен поручнями с мягкими накладками; - кресло-стул оснащен четырьмя ножками с колесами; - задние колеса оснащены тормозами; - в наличии паспорт на товар. | 3278,24 3277,32 3599,00 | 22.07.2019 16.09.2019 28.02.2020 | 496 601 177 | 0224100000219000180 0224100000219000237 0224100000220000041 | 03.10.2019 05.12.2019 30.06.2020
23-03 | Кресло-стул с санитарным оснащением (без колес) | Кресло-стул с санитарным оснащением (без колес) имеет следующие технические характеристики: - рама выполнена из тонкостенных труб; - ширина между поручнями: 43 см +/- 1 см, 45 см +/- 1 см (по требованию Получателя); - грузоподъемность 100 кг; - кресло-стул регулируется по высоте; - в наличии съемное пластмассовое судно с крышкой; - в наличии пластмассовое сидение с откидной крышкой; - кресло-стул оснащен поручнями с мягкими накладками; - кресло-стул оснащен четырьмя ножками; - в наличии паспорт на товар | 2322,92 2256,26 2563,83 | 22.07.2019 16.09.2019 28.02.2020 | 496 601 177 | 0224100000219000180 0224100000219000237 0224100000220000041 | 03.10.2019 05.12.2019 30.06.2020
23-04 | Кресло-стул с санитарным оснащением пассивного типа повышенной грузоподъемности (без колес) | Конструкция кресел-стульев изготовлена из высокопрочных тонкостенных труб с защитно-декоративным покрытием позволяющим производить многократную гигиеническую обработку. - в наличии съемное пластмассовое судно с крышкой; - в наличии пластмассовое сидение с откидной крышкой; -кресло-стул оснащен поручнями с пластиковыми подлокотниками; -кресло-стул оснащен четырьмя ножками; -кресло-стул регулируется по высоте; - ширина сиденья 61см; - грузоподъемность 150 кг; - в наличии паспорт на товар. | 3934,6 3307,82 | 05.12.2017 28.02.2020 | 655 177 | 0224100000217000193 0224100000220000041 | 22.12.2017 30.06.2020
23.1-01-02 | Программное обеспечение экранного доступа для инвалидов с нарушениями функций одновременно слуха и зрения | Программа экранного доступа обеспечивает возможности доступа незрячих и слабовидящих к возможностям ПК, включая сеть Интернет. Вывод информации осуществляться с экрана компьютера с помощью синтезатора речи и дисплея Брайля. У программы экранного доступа есть: - совместимость с управлением операционных систем Windows 10, Windows 8, Windows 7. - наличие русскоязычного синтезатора речи. - наличие высококачественных русскоязычных голосов. - наличие высокой скорости отклика. - наличие русифицированного интерфейса. - наличие возможности для пользователя комфортно работать в основных приложениях операционной системы Windows, а также в приложениях пакета Microsoft Office и других приложениях. - наличие возможности для пользователя работать в браузерах Microsoft Internet Explorer, Firefox без необходимости переформатировать документ для упрощённого представления. - наличие широкого набора клавиатурных команд, который может быть расширен пользователем. - поддержка режима панорамирования экрана. - наличие режима эмуляции компьютерной мыши при помощи клавиатурных команд. - поддержка приложений Windows со стандартным интерфейсом без необходимости их специальной конфигурации. - наличие набора сервисных утилит, позволяющих настраивать как глобальную конфигурацию, так и параметры для отдельного приложения. - поддержка языка скриптов для адаптации к доступу любого нестандартного приложения. - наличие удобной системы онлайн-справки, позволяющей пользователю осваивать возможности программы. - наличие дополнительных синтезаторов речи. - наличие драйверов для всех основных моделей дисплеев Брайля. - одновременная поддержка двух мониторов. - поддержка ввода информации со встроенной клавиатуры брайлевского дисплея. - наличие функции избирательного чтения на веб-страницах, исключающего озвучивание ненужных пользователю элементов (рекламы, фреймов и другого нежелательного контента). - совместимость с сенсорными устройствами. Программа поставляется на USB-флеш-накопителе. | 42652.33 | 2020-03-03 | 186 | 0224100000220000046 | 2020-04-23
24 | Иные средства реабилитации(указать какие)
.
.

## Услуги
Приложение 2
Стоимость оказанных инвалидам услуг , определенная результатами последней по времени осуществления закупки технического средства реабилитации и (или) оказания услуги
Государственное учреждение - Архангельское региональное отделение Фонда социального страхования РФ
№ п/п | Вид услуги в рамках федерального перечня реабилитационных мероприятий, технических средств реабилитации и услуг, предоставляемых инвалиду, утвержденного распоряжением Правительства Российской Федерации от 30.12.2005 " 2347-р. | Номер вида технического средства реабилитации (изделий) | Краткое описание оказанной услуги | Стоимость конкретного вида услуги в рамках заключенного уполномоченным органом и исполненного в полном объеме государственного контракта (руб.) | Дата последней по времени осуществления закупки на оказание услуг (дата заключения уполномоченным органом государственного контракта, исполненного в полном объеме) (дд.мм.гг.) | Номер заключенного уполномоченным органом государственного контракта на оказание услуг | Номер закупки по заключенному и исполненному в полном объеме государственному контракту на оказание услуг, включенный в реестр контрактов и размещенный на официальном сайте www.zakupki.gov.ru | Дата исполнения государственного контракта (дд.мм.гг.)
1 | 2 | 3 | 4 | 5 | 6 | 7 | 8 | 9
1 | Предоставление услуг по переводу русского жестового языка (сурдопереводу, тифлосурдопереводу). | х | услуги сурдоперевода | 592,20 | 29.04.2019 | 314 | 0224100000219000079 | 20.06.2019
2 | Ремонт протеза бедра с внешним источником энергии |  | Работы по ремонту протеза бедра с внешним источником энергии сключают в себя: -замену культеприемной гильзы; -замену полимерного чехла; -замену замкового клапана. | 314758.33 | 2017-05-10 | 279 | 0224100000217000068 | 2017-06-19
3 | Ремонт протеза предплечья с внешним источником энергии |  | Ремонт протеза предплечья с внешним источником энергии. Гильза изготовлена по слепку с культи инвалида, материал гильзы карбон. Ремонт включает: - комплект аккумуляторной батареи; - ламинационное (ротационное) кольцо 50 мм; - комплект электродов. | 339122.98 | 2018-02-26 | 178 | 2.241e+19 | 2018-05-18
4 | Ремонт протеза бедра модульный с внешним источником энергии |  | Ремонт протеза бедра модульный с внешним источником энергии Замена культеприемной гильзы (несущая культеприемная гильза изготовлена индивидуально по слепку. Примерочная гильза изготовлена из прозрачного термопластичного материала, а также из слоистых пластиков, создающих условия для тщательной индивидуальной подгонки изделия, что позволяет оптимально распределить нагрузку по всей поверхности культи в процессе использования протеза). | 153678.74 | 2020-04-21 | 270 | 0224100000220000092 | 2020-05-21
5 | Ремонт протеза бедра модульный с внешним источником энергии |  | Ремонт протеза бедра модульный с внешним источником энергии Замена культеприемной гильзы (несущая гильза изготовлена индивидуально, по слепку. Примерочная гильза из прозрачного термопластичного материала, а также из слоистых пластиков, создающих условия для тщательной индивидуальной подгонки изделия, что позволяет оптимально распределять нагрузку по всей поверхности культи в процессе использования протеза);Замена вакуумного клапана. | 172995.56 | 2020-04-21 | 270 | 0224100000220000092 | 2020-05-21
6 | Ремонт протеза бедра модульный с внешним источником энергии |  | замена бандажного крепления. | 16726.77 | 2020-03-27 | 230 | 0224100000220000073 | 2020-05-21
7 | Ремонт протеза бедра модульный с внешним источником энергии |  | замена чехла из полимерного материала (силиконового). | 54100 | 2020-03-27 | 230 | 0224100000220000073 | 2020-05-21
.
.